## 1, Bluemed-STD
Phụ lục 01
DANH MỤC HÓA CHẤT TRÚNG THẦU
Tên nhà thầu: Liên danh nhà thầu Bluemed - STD
Gói thầu: Mua hoá chất Thuộc dự án: Cung ứng hóa chất đợt 2 năm 2018 cho các cơ sở y tế công lập trên địa bàn tỉnh
(Đính kèm Quyết đinh số /QĐ-SYT ngày tháng năm 2018 của Giám đốc Sở Y tế)
STT | STT HS MT | Mã HH | Tên hàng hóa mời thầu | Tên thương mại dự thầu | Quy cách đóng gói | Thông số kỹ thuật, tiêu chuẩn sản xuất | Cơ sở sản xuất | Nước Sản xuất | Đơn vị tính | Số lượng | Đơn giá | Thành tiền | Số lượng của các đơn vị
[13 empty] | BV ĐK tỉnh | BV Lao và BP | BV YD CT | BV SK ML | BV PH CN Hương Sen | BV ĐK huyện Lâm Bình | BV ĐK huyện Na Hang | BV ĐK huyện Chiêm Hóa | BV ĐK huyện Hàm Yên | BV ĐK huyện Yên Sơn | BV ĐK huyện Sơn Dương | BV ĐK KV Yên Hoa | BV ĐK KV ATK | BV ĐK KV Kim Xuyên | TT PXB XH | TT YT TP | TT GĐ y khoa | TT YT DPT | TT KN | Z 129
Phần 1: Máy xét nghiệm huyết học Celltac
1 | 1 |  | Diluterge | Detergent Enzymatique | 5 lít | CE, ISO 9001, ISO 13485 | SFRI SAS | Pháp | Hộp | 15 | 2800000 | 42000000 | 0 | 0 | 0 | 0 | 0 | 0 | 0 | 0 | 0 | 0 | 15 | 0 | 0 | 0 | 0 | 0 | 0 | 0 | 0 | 0 | 15 | 0
2 | 2 |  | Diluton | Diluant LMG | 20 lít | CE, ISO 9001, ISO 13485 | SFRI SAS | Pháp | Hộp | 42 | 2200000 | 92400000 | 0 | 0 | 0 | 0 | 0 | 0 | 0 | 0 | 0 | 0 | 42 | 0 | 0 | 0 | 0 | 0 | 0 | 0 | 0 | 0 | 42 | 0
3 | 3 |  | Diluant | Diluant LMG | 20 lít | CE, ISO 9001, ISO 13485 | SFRI SAS | Pháp | Hộp | 315 | 2200000 | 693000000 | 0 | 0 | 0 | 0 | 0 | 15 | 0 | 160 | 140 | 0 | 0 | 0 | 0 | 0 | 0 | 0 | 0 | 0 | 0 | 0 | 315 | 0
4 | 4 |  | Diluclair | Diluclair A | 1 lít | CE, ISO 9001, ISO 13485 | SFRI SAS | Pháp | Hộp | 260 | 800000 | 208000000 | 0 | 0 | 0 | 0 | 0 | 15 | 0 | 100 | 100 | 0 | 45 | 0 | 0 | 0 | 0 | 0 | 0 | 0 | 0 | 0 | 260 | 0
5 | 5 |  | Hemaclair | Hemaclair | 500 ml | CE, ISO 9001, ISO 13485 | SFRI SAS | Pháp | Hộp | 70 | 650000 | 45500000 | 0 | 0 | 0 | 0 | 0 | 0 | 0 | 0 | 60 | 0 | 10 | 0 | 0 | 0 | 0 | 0 | 0 | 0 | 0 | 0 | 70 | 0
6 | 6 |  | Cleanac 3 | Cleanac 3 | 5L | Trạng thái vật lý: chất lỏng - Màu: vàng nhạt - Mùi: nhẹ - Độ pH: 10 đến 13 - Tính tan: tan trong nước - ISO 13485 | Nihon Kohden | Nhật Bản | Can | 32 | 4900000 | 156800000 | 0 | 0 | 0 | 0 | 0 | 5 | 0 | 15 | 12 | 0 | 0 | 0 | 0 | 0 | 0 | 0 | 0 | 0 | 0 | 0 | 32 | 0
7 | 7 |  | Cleanac | Cleanac | 5 lít | Dung Dịch Rửa ISO 13485 | Nihon Kohden | Nhật Bản | Can | 60 | 3500000 | 210000000 | 0 | 0 | 0 | 0 | 0 | 10 | 0 | 30 | 20 | 0 | 0 | 0 | 0 | 0 | 0 | 0 | 0 | 0 | 0 | 0 | 60 | 0
8 | 8 |  | Enzymatic cleaner | Detergent Enzymatique | 5 lít | CE, ISO 9001, ISO 13485 | SFRI SAS | Pháp | Hộp | 100 | 2800000 | 280000000 | 0 | 0 | 0 | 0 | 0 | 0 | 0 | 50 | 50 | 0 | 0 | 0 | 0 | 0 | 0 | 0 | 0 | 0 | 0 | 0 | 100 | 0
9 | 9 |  | Agent de lyse | Agent de lyse LMG | 0,5 lít | CE, ISO 9001, ISO 13485 | SFRI SAS | Pháp | hộp | 190 | 2200000 | 418000000 | 0 | 0 | 0 | 0 | 0 | 15 | 0 | 75 | 100 | 0 | 0 | 0 | 0 | 0 | 0 | 0 | 0 | 0 | 0 | 0 | 190 | 0
10 | 10 |  | Lysoglobin | Lysoglobine LMG2 | 1 lít | CE, ISO 9001, ISO 13485 | SFRI SAS | Pháp | Hộp | 16 | 2050000 | 32800000 | 0 | 0 | 0 | 0 | 0 | 0 | 0 | 0 | 0 | 0 | 16 | 0 | 0 | 0 | 0 | 0 | 0 | 0 | 0 | 0 | 16 | 0
11 | 11 |  | Hemolynac 3N | Hemolynac 3N | 0,5L/ can | Trạng thái vật lý: chất lỏng - Màu: không - Mùi: nhẹ - Độ pH: 5 đến 7 - Tính tan: tan trong nước | Nihon Kohden | Trung Quốc | Can | 75 | 2850000 | 213750000 | 0 | 0 | 0 | 0 | 0 | 0 | 0 | 75 | 0 | 0 | 0 | 0 | 0 | 0 | 0 | 0 | 0 | 0 | 0 | 0 | 75 | 0
12 | 12 |  | Hemolynac 5 | Agent de lyse 5Diff | 0,5L | Đặc tính: - Trạng thái vật lý: chất lỏng - Màu: không màu - Mùi: không mùi - Độ pH: 8,0 đến 8,6 - Tính tan: tan trong nước | SFRI SAS | Pháp | Hộp | 75 | 5500000 | 412500000 | 0 | 0 | 0 | 0 | 0 | 0 | 0 | 75 | 0 | 0 | 0 | 0 | 0 | 0 | 0 | 0 | 0 | 0 | 0 | 0 | 75 | 0
13 | 13 |  | Filter lọc | Filter lọc | 1 chiếc/ túi |  | Nihon Kohden | Nhật Bản | Chiếc | 32 | 250000 | 8000000 | 0 | 0 | 0 | 0 | 0 | 10 | 0 | 10 | 10 | 0 | 2 | 0 | 0 | 0 | 0 | 0 | 0 | 0 | 0 | 0 | 32 | 0
14 | 14 |  | Hemolynac 3N | Hemolynac 3N | 0,5L/ can |  | Nihon Kohden | Trung Quốc | Can | 55 | 2850000 | 156750000 | 0 | 0 | 0 | 0 | 0 | 15 | 0 | 0 | 40 | 0 | 0 | 0 | 0 | 0 | 0 | 0 | 0 | 0 | 0 | 0 | 55 | 0
15 | 15 |  | Isotonac 3 | Isotonac 3 | 18L/ can | Đặc tính: - Trạng thái vật lý: chất lỏng - Màu: không - Mùi: không - Độ pH: 7,35 đến 7,55 - Tính tan: tan trong nước | Nihon Kohden | Trung Quốc | Can | 195 | 2730000 | 532350000 | 0 | 0 | 0 | 0 | 0 | 15 | 0 | 140 | 40 | 0 | 0 | 0 | 0 | 0 | 0 | 0 | 0 | 0 | 0 | 0 | 195 | 0
16 | 16 |  | Dây bơm | Dây bơm | 1 chiếc/ túi | ISO 13485 | Nihon Kohden | Nhật Bản | ống | 44 | 1200000 | 52800000 | 0 | 0 | 0 | 0 | 0 | 10 | 0 | 20 | 10 | 0 | 4 | 0 | 0 | 0 | 0 | 0 | 0 | 0 | 0 | 0 | 44 | 0
17 | 17 |  | Máu chuẩn 3N | Máu chuẩn 3N | 2 ml/ lọ | ISO 13485 | Nihon Kohden | Mỹ | Lọ | 43 | 1800000 | 77400000 | 0 | 0 | 0 | 0 | 0 | 10 | 0 | 16 | 10 | 0 | 7 | 0 | 0 | 0 | 0 | 0 | 0 | 0 | 0 | 0 | 43 | 0
18 | 18 |  | Máu chuẩn 3N( mức cao) | Bloodtrol 3D (H) | 3 ml/ lọ | ISO 13485 | SFRI SAS | Pháp | Lọ | 4 | 1600000 | 6400000 | 0 | 0 | 0 | 0 | 0 | 0 | 0 | 4 | 0 | 0 | 0 | 0 | 0 | 0 | 0 | 0 | 0 | 0 | 0 | 0 | 4 | 0
19 | 19 |  | Máu chuẩn 3N( mức thấp) | Bloodtrol 3D (L) | 3 ml/ lọ | ISO 13485 | SFRI SAS | Pháp | Lọ | 4 | 1600000 | 6400000 | 0 | 0 | 0 | 0 | 0 | 0 | 0 | 4 | 0 | 0 | 0 | 0 | 0 | 0 | 0 | 0 | 0 | 0 | 0 | 0 | 4 | 0
20 | 20 |  | Máu chuẩn3N(mức TB) | Bloodtrol 3D (N) | 3 ml/ lọ | ISO 13485 | SFRI SAS | Pháp | Lọ | 4 | 1600000 | 6400000 | 0 | 0 | 0 | 0 | 0 | 0 | 0 | 4 | 0 | 0 | 0 | 0 | 0 | 0 | 0 | 0 | 0 | 0 | 0 | 0 | 4 | 0
21 | 21 |  | Máu chuẩn 5N(mức cao) | Bloodtrol 5D (H) | 3 ml/ lọ | ISO 13485 | SFRI SAS | Pháp | Lọ | 4 | 3400000 | 13600000 | 0 | 0 | 0 | 0 | 0 | 0 | 0 | 4 | 0 | 0 | 0 | 0 | 0 | 0 | 0 | 0 | 0 | 0 | 0 | 0 | 4 | 0
22 | 22 |  | Máu chuẩn 5N(mứcthấp | Bloodtrol 5D (L) | 3 ml/ lọ | ISO 13485 | SFRI SAS | Pháp | Lọ | 4 | 3400000 | 13600000 | 0 | 0 | 0 | 0 | 0 | 0 | 0 | 4 | 0 | 0 | 0 | 0 | 0 | 0 | 0 | 0 | 0 | 0 | 0 | 0 | 4 | 0
23 | 23 |  | Máu chuẩn 5N(mức TB) | Bloodtrol 5D (N) | 3 ml/lọ | ISO 13485 | SFRI SAS | Pháp | Lọ | 4 | 3400000 | 13600000 | 0 | 0 | 0 | 0 | 0 | 0 | 0 | 4 | 0 | 0 | 0 | 0 | 0 | 0 | 0 | 0 | 0 | 0 | 0 | 0 | 4 | 0
24 | 24 |  | Máu chuẩn 5N | Máu chuẩn 3DN | 3 ml/ lọ | ISO 13485 | Nihon Kohden | Mỹ | Lọ | 16 | 2400000 | 38400000 | 0 | 0 | 0 | 0 | 0 | 0 | 0 | 16 | 0 | 0 | 0 | 0 | 0 | 0 | 0 | 0 | 0 | 0 | 0 | 0 | 16 | 0
Tổng cộng | [11 empty] | 3730450000
Phần 3: Máy xét nghiệm huyết học tự động ZAYTO 7600 + Máy phân tích huyết học tự động ABX Micros ES60
25 | 25 |  | Enzymatic cleaner | Diluterge A | 5 lít | CE, ISO 9001, ISO 13485 | SFRI SAS | Pháp | Hộp | 1 | 2800000 | 2800000 | 0 | 0 | 0 | 0 | 0 | 0 | 0 | 0 | 0 | 0 | 0 | 0 | 0 | 1 | 0 | 0 | 0 | 0 | 0 | 0 | 1 | 0
26 | 26 |  | Diluton | Diluton LMG | Hộp 10 lít | CE, ISO 9001, ISO 13485 | SFRI SAS | Pháp | Hộp | 164 | 1800000 | 295200000 | 0 | 0 | 0 | 0 | 0 | 0 | 0 | 100 | 0 | 30 | 0 | 0 | 0 | 24 | 8 | 2 | 0 | 0 | 0 | 0 | 164 | 0
27 | 27 |  | Diluclair | Diluclair A | Hộp 1 lít | CE, ISO 9001, ISO 13485 | SFRI SAS | Pháp | Hộp | 148 | 800000 | 118400000 | 0 | 0 | 0 | 0 | 0 | 0 | 0 | 70 | 0 | 30 | 0 | 0 | 0 | 36 | 10 | 2 | 0 | 0 | 0 | 0 | 148 | 0
28 | 28 |  | Hemaclair | Hemaclair | Chai 500 ml | CE, ISO 9001, ISO 13485 | SFRI SAS | Pháp | Hộp | 36 | 650000 | 23400000 | 0 | 0 | 0 | 0 | 0 | 0 | 0 | 20 | 0 | 12 | 0 | 0 | 0 | 0 | 4 | 0 | 0 | 0 | 0 | 0 | 36 | 0
29 | 29 |  | Miniclean | ABX Miniclean | 1 lít | Preservative < 0,05 % CE, ISO 9001, ISO 13485 | Horiba Medical | Pháp | Hộp | 11 | 1500000 | 16500000 | 0 | 0 | 0 | 0 | 0 | 0 | 0 | 0 | 0 | 0 | 0 | 5 | 0 | 0 | 0 | 0 | 6 | 0 | 0 | 0 | 11 | 0
30 | 30 |  | Minidin | ABX Minidil LMG | 10 lít | Natrium azide < 0,05 % CE, ISO 9001, ISO 13485 | Horiba Medical | Pháp | Hộp | 7 | 2550000 | 17850000 | 0 | 0 | 0 | 0 | 0 | 0 | 0 | 0 | 0 | 0 | 0 | 5 | 0 | 0 | 0 | 0 | 2 | 0 | 0 | 0 | 7 | 0
31 | 31 |  | Minilyse | ABX Minilyse LMG | 1 lít | Ammonium salts < 3,0 % CE, ISO 9001, ISO 13485 | Horiba Medical | Pháp | Hộp | 6 | 3500000 | 21000000 | 0 | 0 | 0 | 0 | 0 | 0 | 0 | 0 | 0 | 0 | 0 | 3 | 0 | 0 | 0 | 0 | 3 | 0 | 0 | 0 | 6 | 0
32 | 32 |  | Minoclair | ABX Minoclair | 0,5 lít | Sodium hypochlorite < 4,0 % CE, ISO 9001, ISO 13485 | Horiba Medical | Pháp | Hộp | 3 | 1700000 | 5100000 | 0 | 0 | 0 | 0 | 0 | 0 | 0 | 0 | 0 | 0 | 0 | 1 | 0 | 0 | 0 | 0 | 2 | 0 | 0 | 0 | 3 | 0
33 | 33 |  | Lysoglobin | Lysoglobine LMG2 | Hộp 1 lít | Sels d’ammonium < 3,0 % Cyanure de potassium < 0,05 % CE, ISO 9001, ISO 13485 | SFRI SAS | Pháp | Hộp | 54 | 2050000 | 110700000 | 0 | 0 | 0 | 0 | 0 | 0 | 0 | 20 | 0 | 15 | 0 | 0 | 0 | 12 | 6 | 1 | 0 | 0 | 0 | 0 | 54 | 0
34 | 34 |  | Minotrol 16 normal | ABX Minotrol 16 Twin-pack | 2,5 ml | CE, ISO 9001, ISO 13485 | Horiba Medical | Pháp | Lọ | 8 | 1300000 | 10400000 | 0 | 0 | 0 | 0 | 0 | 0 | 0 | 0 | 0 | 0 | 0 | 0 | 0 | 0 | 4 | 0 | 4 | 0 | 0 | 0 | 8 | 0
35 | 35 |  | BloodTrol 3D LNH | BloodTrol 3D LNH | 3 x 3ml | CE, ISO 9001, ISO 13485 | SFRI SAS | Pháp | Hộp | 18 | 2500000 | 45000000 | 0 | 0 | 0 | 0 | 0 | 0 | 0 | 0 | 0 | 10 | 0 | 0 | 0 | 8 | 0 | 0 | 0 | 0 | 0 | 0 | 18 | 0
Tổng cộng | [11 empty] | 666350000
Phần 15: Máy phân tích sinh hóa bán tự động SA -20
36 | 80 |  | ALAT(GPT) | AST - GOT | 5x80ml+1x100ml | CE ,ISO | SFRI SAS | Pháp | Hộp | 6 | 3930000 | 23580000 | 0 | 0 | 0 | 0 | 0 | 0 | 0 | 0 | 0 | 0 | 0 | 0 | 0 | 0 | 6 | 0 | 0 | 0 | 0 | 0 | 6 | 0
37 | 81 |  | ASAT (GOT) | ALT - GPT | 5x80ml+ 1x100ml | CE ,ISO | SFRI SAS | Pháp | Hộp | 6 | 3930000 | 23580000 | 0 | 0 | 0 | 0 | 0 | 0 | 0 | 0 | 0 | 0 | 0 | 0 | 0 | 0 | 6 | 0 | 0 | 0 | 0 | 0 | 6 | 0
38 | 82 |  | Creatinine | Creniatine | 3x100 ml + 3x100 ml | CE ,ISO | SFRI SAS | Pháp | Hộp | 5 | 1700000 | 8500000 | 0 | 0 | 0 | 0 | 0 | 0 | 0 | 0 | 0 | 0 | 0 | 0 | 0 | 0 | 5 | 0 | 0 | 0 | 0 | 0 | 5 | 0
39 | 83 |  | Glucose GOD | Glucoze | 6x100ml | CE ,ISO | SFRI SAS | Pháp | Hộp | 5 | 2000000 | 10000000 | 0 | 0 | 0 | 0 | 0 | 0 | 0 | 0 | 0 | 0 | 0 | 0 | 0 | 0 | 5 | 0 | 0 | 0 | 0 | 0 | 5 | 0
40 | 84 |  | Trucal U | Multical | 1x3ml | CE ,ISO | SFRI SAS | Pháp | Lọ | 3 | 860000 | 2580000 | 0 | 0 | 0 | 0 | 0 | 0 | 0 | 0 | 0 | 0 | 0 | 0 | 0 | 0 | 3 | 0 | 0 | 0 | 0 | 0 | 3 | 0
Tổng cộng | [11 empty] | 68240000
Phần 20: Máy phân tích sinh hóa tự động ACCENT-200
41 | 116 |  | Gamma-GT | G-GT | R1 5x40mL/ R2 1x50mL | CE, ISO 9001:2008, ISO 13485:2012 | SFRI SAS | Pháp | Hộp | 1 | 1250000 | 1250000 | 0 | 0 | 0 | 0 | 0 | 0 | 0 | 0 | 0 | 0 | 0 | 1 | 0 | 0 | 0 | 0 | 0 | 0 | 0 | 0 | 1 | 0
42 | 117 |  | ALAT / GPT | ALT - GPT | R1 6 x 59 mL / R2 6 x 17 mL | CE, ISO 9001:2008, ISO 13485:2012 | SFRI SAS | Pháp | Hộp | 1 | 4500000 | 4500000 | 0 | 0 | 0 | 0 | 0 | 0 | 0 | 0 | 0 | 0 | 0 | 1 | 0 | 0 | 0 | 0 | 0 | 0 | 0 | 0 | 1 | 0
43 | 118 |  | Albumin with BCG | albumin | 12 x 21 ml | CE, ISO 9001:2008, ISO 13485:2012 | SFRI SAS | Pháp | Hộp | 1 | 2850000 | 2850000 | 0 | 0 | 0 | 0 | 0 | 0 | 0 | 0 | 0 | 0 | 0 | 1 | 0 | 0 | 0 | 0 | 0 | 0 | 0 | 0 | 1 | 0
44 | 119 |  | Amylase CNPG3 | amylase | 12 x 21 mL | CE, ISO 9001:2008, ISO 13485:2012 | SFRI SAS | Pháp | Hộp | 1 | 11000000 | 11000000 | 0 | 0 | 0 | 0 | 0 | 0 | 0 | 0 | 0 | 0 | 0 | 1 | 0 | 0 | 0 | 0 | 0 | 0 | 0 | 0 | 1 | 0
45 | 120 |  | ASAT / G0T | AST - GOT | R1 6 x 59 mL / R2 6 x 17 mL | CE, ISO 9001:2008, ISO 13485:2012 | SFRI SAS | Pháp | Hộp | 1 | 4500000 | 4500000 | 0 | 0 | 0 | 0 | 0 | 0 | 0 | 0 | 0 | 0 | 0 | 1 | 0 | 0 | 0 | 0 | 0 | 0 | 0 | 0 | 1 | 0
46 | 121 |  | Bilirubin Direct | D Bilirubin | R1 6 x 40 mL / R2 6 x 10 mL | CE, ISO 9001:2008, ISO 13485:2012 | SFRI SAS | Pháp | Hộp | 1 | 2450000 | 2450000 | 0 | 0 | 0 | 0 | 0 | 0 | 0 | 0 | 0 | 0 | 0 | 1 | 0 | 0 | 0 | 0 | 0 | 0 | 0 | 0 | 1 | 0
47 | 122 |  | Bilirubin Total | T Bilirubin | R1 6 x 40 mL / R2 6 x 10 mL | CE, ISO 9001:2008, ISO 13485:2012 | SFRI SAS | Pháp | Hộp | 1 | 2300000 | 2300000 | 0 | 0 | 0 | 0 | 0 | 0 | 0 | 0 | 0 | 0 | 0 | 1 | 0 | 0 | 0 | 0 | 0 | 0 | 0 | 0 | 1 | 0
48 | 123 |  | Calcium ASX | Calcium ASX | 12 x 20 mL | CE, ISO 9001:2008, ISO 13485:2012 | SFRI SAS | Pháp | Hộp | 1 | 3360000 | 3360000 | 0 | 0 | 0 | 0 | 0 | 0 | 0 | 0 | 0 | 0 | 0 | 1 | 0 | 0 | 0 | 0 | 0 | 0 | 0 | 0 | 1 | 0
49 | 124 |  | Cholesterol CHOD-PAP | Cholesterol | 9 x 70 mL | CE, ISO 9001:2008, ISO 13485:2012 | SFRI SAS | Pháp | Hộp | 1 | 5300000 | 5300000 | 0 | 0 | 0 | 0 | 0 | 0 | 0 | 0 | 0 | 0 | 0 | 1 | 0 | 0 | 0 | 0 | 0 | 0 | 0 | 0 | 1 | 0
50 | 125 |  | Creatinine | Creatinine | R1 6 x 20 mL / R2 6 x 20 mL | CE, ISO 9001:2008, ISO 13485:2012 | SFRI SAS | Pháp | Hộp | 1 | 2350000 | 2350000 | 0 | 0 | 0 | 0 | 0 | 0 | 0 | 0 | 0 | 0 | 0 | 1 | 0 | 0 | 0 | 0 | 0 | 0 | 0 | 0 | 1 | 0
51 | 126 |  | Glucose GOD-PAP | glucose | 9 x 70 mL | CE, ISO 9001:2008, ISO 13485:2012 | SFRI SAS | Pháp | Hộp | 1 | 3800000 | 3800000 | 0 | 0 | 0 | 0 | 0 | 0 | 0 | 0 | 0 | 0 | 0 | 1 | 0 | 0 | 0 | 0 | 0 | 0 | 0 | 0 | 1 | 0
52 | 127 |  | MULTITROL NORMAL | Multitrol normal | 6 x 5 ml | CE, ISO 9001:2008, ISO 13485:2012 | SFRI SAS | Pháp | Hộp | 1 | 4300000 | 4300000 | 0 | 0 | 0 | 0 | 0 | 0 | 0 | 0 | 0 | 0 | 0 | 1 | 0 | 0 | 0 | 0 | 0 | 0 | 0 | 0 | 1 | 0
53 | 128 |  | MULTITROL PATHO | Multitrol patho | 6 x 5 ml | CE, ISO 9001:2008, ISO 13485:2012 | SFRI SAS | Pháp | Hộp | 1 | 5200000 | 5200000 | 0 | 0 | 0 | 0 | 0 | 0 | 0 | 0 | 0 | 0 | 0 | 1 | 0 | 0 | 0 | 0 | 0 | 0 | 0 | 0 | 1 | 0
54 | 129 |  | Proteins Total | Total Proteins | 9 x 70 mL | CE, ISO 9001:2008, ISO 13485:2012 | SFRI SAS | Pháp | Hộp | 1 | 2390000 | 2390000 | 0 | 0 | 0 | 0 | 0 | 0 | 0 | 0 | 0 | 0 | 0 | 1 | 0 | 0 | 0 | 0 | 0 | 0 | 0 | 0 | 1 | 0
55 | 130 |  | TRIGLYCERIDES - GPO PAP | Tryglicerides | 9 x 70 mL | CE, ISO 9001:2008, ISO 13485:2012 | SFRI SAS | Pháp | Hộp | 1 | 6900000 | 6900000 | 0 | 0 | 0 | 0 | 0 | 0 | 0 | 0 | 0 | 0 | 0 | 1 | 0 | 0 | 0 | 0 | 0 | 0 | 0 | 0 | 1 | 0
56 | 131 |  | UREA UV | BUN - Urea | R1 6 x 59 mL / R2 6 x 17 mL | CE, ISO 9001:2008, ISO 13485:2012 | SFRI SAS | Pháp | Hộp | 1 | 3700000 | 3700000 | 0 | 0 | 0 | 0 | 0 | 0 | 0 | 0 | 0 | 0 | 0 | 1 | 0 | 0 | 0 | 0 | 0 | 0 | 0 | 0 | 1 | 0
57 | 132 |  | Uric acid PAP | Uric Acid mono | R1 6 x 59 mL / R2 6 x 17 mL | CE, ISO 9001:2008, ISO 13485:2012 | SFRI SAS | Pháp | Hộp | 1 | 3000000 | 3000000 | 0 | 0 | 0 | 0 | 0 | 0 | 0 | 0 | 0 | 0 | 0 | 1 | 0 | 0 | 0 | 0 | 0 | 0 | 0 | 0 | 1 | 0
Tổng cộng | [11 empty] | 69150000
Phần 25: Máy phân tích sinh hóa tự động Tobo - 480
58 | 158 |  | Bóng đèn 20W (lamp 20W) | Bóng đèn 20W (lamp 20W) | 1 cái |  | Mindrey | Trung Quốc | Hộp | 2 | 4800000 | 9600000 | 0 | 0 | 0 | 0 | 0 | 0 | 0 | 0 | 2 | 0 | 0 | 0 | 0 | 0 | 0 | 0 | 0 | 0 | 0 | 0 | 2 | 0
59 | 159 |  | Cuvette BS400, BS-480, BS380, BS200E | Cuvette BS400, BS-480, BS380, BS200E | 100 cái/hộp |  | Mindrey | Trung Quốc | hộp | 2 | 8500000 | 17000000 | 0 | 0 | 0 | 0 | 0 | 0 | 0 | 0 | 2 | 0 | 0 | 0 | 0 | 0 | 0 | 0 | 0 | 0 | 0 | 0 | 2 | 0
60 | 160 |  | CD80 Deter | Cleaning Solution K450 / K450CS | 2 L | ISO 9001, ISO 13485 | Biolabo | Pháp | Can | 50 | 4000000 | 200000000 | 0 | 0 | 0 | 0 | 0 | 0 | 0 | 0 | 50 | 0 | 0 | 0 | 0 | 0 | 0 | 0 | 0 | 0 | 0 | 0 | 50 | 0
61 | 161 |  | Albumin | Albumin | 12 x 21 mL | CE, ISO 9001:2008, ISO 13485:2012 | SFRI SAS | Pháp | Hộp | 20 | 2850000 | 57000000 | 0 | 0 | 0 | 0 | 0 | 0 | 1 | 0 | 19 | 0 | 0 | 0 | 0 | 0 | 0 | 0 | 0 | 0 | 0 | 0 | 20 | 0
62 | 162 |  | ALT-GPT | ALT-GPT | R1 6 x 59 mL / R2 6 x 17 mL | CE, ISO 9001:2008, ISO 13485:2012 | SFRI SAS | Pháp | Hộp | 15 | 4500000 | 67500000 | 0 | 0 | 0 | 0 | 0 | 0 | 2 | 0 | 13 | 0 | 0 | 0 | 0 | 0 | 0 | 0 | 0 | 0 | 0 | 0 | 15 | 0
63 | 163 |  | ALT-GPT | ALT-GPT | R1 8 x 63 mL / R2 2 x 73 mL | CE, ISO 9001:2008, ISO 13485:2012 | SFRI SAS | Pháp | Hộp | 5 | 5700000 | 28500000 | 0 | 0 | 0 | 0 | 0 | 0 | 0 | 0 | 5 | 0 | 0 | 0 | 0 | 0 | 0 | 0 | 0 | 0 | 0 | 0 | 5 | 0
64 | 164 |  | AST-GOT | AST-GOT | R1 6 x 59 mL / R2 6 x 17 mL | CE, ISO 9001:2008, ISO 13485:2012 | SFRI SAS | Pháp | Hộp | 15 | 4500000 | 67500000 | 0 | 0 | 0 | 0 | 0 | 0 | 2 | 0 | 13 | 0 | 0 | 0 | 0 | 0 | 0 | 0 | 0 | 0 | 0 | 0 | 15 | 0
65 | 165 |  | AST-GOT | AST-GOT | R1 8 x 73 mL / R2 2 x 73 mL | CE, ISO 9001:2008, ISO 13485:2012 | SFRI SAS | Pháp | Hộp | 5 | 5700000 | 28500000 | 0 | 0 | 0 | 0 | 0 | 0 | 0 | 0 | 5 | 0 | 0 | 0 | 0 | 0 | 0 | 0 | 0 | 0 | 0 | 0 | 5 | 0
66 | 166 |  | AMYLASE | AMYLASE | 12 x 21 mL | CE, ISO 9001:2008, ISO 13485:2012 | SFRI SAS | Pháp | Hộp | 2 | 11000000 | 22000000 | 0 | 0 | 0 | 0 | 0 | 0 | 0 | 0 | 2 | 0 | 0 | 0 | 0 | 0 | 0 | 0 | 0 | 0 | 0 | 0 | 2 | 0
67 | 167 |  | Calcium ASX | Calcium ASX | 9 x 70 mL | CE, ISO 9001:2008, ISO 13485:2012 | SFRI SAS | Pháp | Hộp | 2 | 4600000 | 9200000 | 0 | 0 | 0 | 0 | 0 | 0 | 0 | 0 | 2 | 0 | 0 | 0 | 0 | 0 | 0 | 0 | 0 | 0 | 0 | 0 | 2 | 0
68 | 168 |  | Calcium ASX | Calcium ASX | 12 x 20 mL | CE, ISO 9001:2008, ISO 13485:2012 | SFRI SAS | Pháp | Hộp | 5 | 3360000 | 16800000 | 0 | 0 | 0 | 0 | 0 | 0 | 1 | 0 | 4 | 0 | 0 | 0 | 0 | 0 | 0 | 0 | 0 | 0 | 0 | 0 | 5 | 0
69 | 169 |  | Cholesterol | Cholesterol | 9 x 70 mL | CE, ISO 9001:2008, ISO 13485:2012 | SFRI SAS | Pháp | Hộp | 30 | 5300000 | 159000000 | 0 | 0 | 0 | 0 | 0 | 0 | 2 | 0 | 28 | 0 | 0 | 0 | 0 | 0 | 0 | 0 | 0 | 0 | 0 | 0 | 30 | 0
70 | 170 |  | HDL Cholesterol | HDL Cholesterol | R1 3 x 68 mL / R2 2 x 39 mL | CE, ISO 9001:2008, ISO 13485:2012 | SFRI SAS | Pháp | Hộp | 10 | 15600000 | 156000000 | 0 | 0 | 0 | 0 | 0 | 0 | 1 | 0 | 9 | 0 | 0 | 0 | 0 | 0 | 0 | 0 | 0 | 0 | 0 | 0 | 10 | 0
71 | 171 |  | LDL direct cholesterol | LDL direct cholesterol | R1 1 x 59 mL / R2 1 x 22 mL | CE, ISO 9001:2008, ISO 13485:2012 | SFRI SAS | Pháp | Hộp | 10 | 7500000 | 75000000 | 0 | 0 | 0 | 0 | 0 | 0 | 1 | 0 | 9 | 0 | 0 | 0 | 0 | 0 | 0 | 0 | 0 | 0 | 0 | 0 | 10 | 0
72 | 172 |  | CK NAC | CK NAC | R1 6 x 40 mL / R2 6 x 12 mL | CE, ISO 9001:2008, ISO 13485:2012 | SFRI SAS | Pháp | Hộp | 5 | 10500000 | 52500000 | 0 | 0 | 0 | 0 | 0 | 0 | 0 | 0 | 5 | 0 | 0 | 0 | 0 | 0 | 0 | 0 | 0 | 0 | 0 | 0 | 5 | 0
73 | 173 |  | CK MB | CK MB | R1 1 x 40 mL / R2 1 x 10 mL | CE, ISO 9001:2008, ISO 13485:2012 | SFRI SAS | Pháp | Hộp | 5 | 6015000 | 30075000 | 0 | 0 | 0 | 0 | 0 | 0 | 1 | 0 | 4 | 0 | 0 | 0 | 0 | 0 | 0 | 0 | 0 | 0 | 0 | 0 | 5 | 0
74 | 174 |  | Creatinine | Creatinine | R1 6 x 20 mL / R2 6 x 20 mL | CE, ISO 9001:2008, ISO 13485:2012 | SFRI SAS | Pháp | Hộp | 5 | 2350000 | 11750000 | 0 | 0 | 0 | 0 | 0 | 0 | 1 | 0 | 4 | 0 | 0 | 0 | 0 | 0 | 0 | 0 | 0 | 0 | 0 | 0 | 5 | 0
75 | 175 |  | Creatinine | Creatinine | R1 4 x 70 mL / R2 4 x 70 mL | CE, ISO 9001:2008, ISO 13485:2012 | SFRI SAS | Pháp | Hộp | 20 | 3200000 | 64000000 | 0 | 0 | 0 | 0 | 0 | 0 | 0 | 0 | 20 | 0 | 0 | 0 | 0 | 0 | 0 | 0 | 0 | 0 | 0 | 0 | 20 | 0
76 | 176 |  | D Bilirubin | D Bilirubin | R1 6 x 40 mL / R2 6 x 10 mL | CE, ISO 9001:2008, ISO 13485:2012 | SFRI SAS | Pháp | Hộp | 10 | 2450000 | 24500000 | 0 | 0 | 0 | 0 | 0 | 0 | 1 | 0 | 9 | 0 | 0 | 0 | 0 | 0 | 0 | 0 | 0 | 0 | 0 | 0 | 10 | 0
77 | 177 |  | D Bilirubin | D Bilirubin | R1 8 x 63 mL / R2 2 x 73 mL | CE, ISO 9001:2008, ISO 13485:2012 | SFRI SAS | Pháp | Hộp | 5 | 3800000 | 19000000 | 0 | 0 | 0 | 0 | 0 | 0 | 0 | 0 | 5 | 0 | 0 | 0 | 0 | 0 | 0 | 0 | 0 | 0 | 0 | 0 | 5 | 0
78 | 178 |  | G-GT | G-GT | R1 6 x 59 mL / R2 6 x 17 mL | CE, ISO 9001:2008, ISO 13485:2012 | SFRI SAS | Pháp | Hộp | 3 | 5400000 | 16200000 | 0 | 0 | 0 | 0 | 0 | 0 | 1 | 0 | 2 | 0 | 0 | 0 | 0 | 0 | 0 | 0 | 0 | 0 | 0 | 0 | 3 | 0
79 | 179 |  | Glucose | Glucose | 9 x 70 mL | CE, ISO 9001:2008, ISO 13485:2012 | SFRI SAS | Pháp | Hộp | 25 | 3800000 | 95000000 | 0 | 0 | 0 | 0 | 0 | 0 | 1 | 0 | 24 | 0 | 0 | 0 | 0 | 0 | 0 | 0 | 0 | 0 | 0 | 0 | 25 | 0
80 | 180 |  | Iron | Iron | R1 6 x 40 mL / R2 6 x 10 mL | CE, ISO 9001:2008, ISO 13485:2012 | SFRI SAS | Pháp | Hộp | 3 | 4420000 | 13260000 | 0 | 0 | 0 | 0 | 0 | 0 | 0 | 0 | 3 | 0 | 0 | 0 | 0 | 0 | 0 | 0 | 0 | 0 | 0 | 0 | 3 | 0
81 | 181 |  | LDH | LDH | R1 6 x 40 mL / R2 6 x 12 mL | CE, ISO 9001:2008, ISO 13485:2012 | SFRI SAS | Pháp | Hộp | 2 | 3780000 | 7560000 | 0 | 0 | 0 | 0 | 0 | 0 | 0 | 0 | 2 | 0 | 0 | 0 | 0 | 0 | 0 | 0 | 0 | 0 | 0 | 0 | 2 | 0
82 | 182 |  | T Bilirubin | T Bilirubin | R1 6 x 40 mL / R2 6 x 10 mL | CE, ISO 9001:2008, ISO 13485:2012 | SFRI SAS | Pháp | Hộp | 10 | 2300000 | 23000000 | 0 | 0 | 0 | 0 | 0 | 0 | 1 | 0 | 9 | 0 | 0 | 0 | 0 | 0 | 0 | 0 | 0 | 0 | 0 | 0 | 10 | 0
83 | 183 |  | T Bilirubin | T Bilirubin | R1 8 x 63 mL / R2 2 x 73 mL | CE, ISO 9001:2008, ISO 13485:2012 | SFRI SAS | Pháp | Hộp | 15 | 2790000 | 41850000 | 0 | 0 | 0 | 0 | 0 | 0 | 0 | 0 | 15 | 0 | 0 | 0 | 0 | 0 | 0 | 0 | 0 | 0 | 0 | 0 | 15 | 0
84 | 184 |  | Total Proteins | Total Proteins | 9 x 70 mL | CE, ISO 9001:2008, ISO 13485:2012 | SFRI SAS | Pháp | Hộp | 15 | 2390000 | 35850000 | 0 | 0 | 0 | 0 | 0 | 0 | 1 | 0 | 14 | 0 | 0 | 0 | 0 | 0 | 0 | 0 | 0 | 0 | 0 | 0 | 15 | 0
85 | 185 |  | Tryglicerides | Tryglicerides | 9 x 70 mL | CE, ISO 9001:2008, ISO 13485:2012 | SFRI SAS | Pháp | Hộp | 25 | 6900000 | 172500000 | 0 | 0 | 0 | 0 | 0 | 0 | 1 | 0 | 24 | 0 | 0 | 0 | 0 | 0 | 0 | 0 | 0 | 0 | 0 | 0 | 25 | 0
86 | 186 |  | BUN - Urea | BUN - Urea | R1 6 x 59 mL / R2 6 x 17 mL | CE, ISO 9001:2008, ISO 13485:2012 | SFRI SAS | Pháp | Hộp | 10 | 3700000 | 37000000 | 0 | 0 | 0 | 0 | 0 | 0 | 1 | 0 | 9 | 0 | 0 | 0 | 0 | 0 | 0 | 0 | 0 | 0 | 0 | 0 | 10 | 0
87 | 187 |  | BUN - Urea | BUN - Urea | R1 8 x 63 mL / R2 2 x 73 mL | CE, ISO 9001:2008, ISO 13485:2012 | SFRI SAS | Pháp | Hộp | 10 | 3800000 | 38000000 | 0 | 0 | 0 | 0 | 0 | 0 | 0 | 0 | 10 | 0 | 0 | 0 | 0 | 0 | 0 | 0 | 0 | 0 | 0 | 0 | 10 | 0
88 | 188 |  | Uric Acid mono | Uric Acid mono | R1 6 x 59 mL / R2 6 x 17 mL | CE, ISO 9001:2008, ISO 13485:2012 | SFRI SAS | Pháp | Hộp | 20 | 3000000 | 60000000 | 0 | 0 | 0 | 0 | 0 | 0 | 1 | 0 | 19 | 0 | 0 | 0 | 0 | 0 | 0 | 0 | 0 | 0 | 0 | 0 | 20 | 0
89 | 189 |  | Multical | Multical | 6 x 3 mL | CE, ISO 9001:2008, ISO 13485:2012 | SFRI SAS | Pháp | Hộp | 5 | 6200000 | 31000000 | 0 | 0 | 0 | 0 | 0 | 0 | 1 | 0 | 4 | 0 | 0 | 0 | 0 | 0 | 0 | 0 | 0 | 0 | 0 | 0 | 5 | 0
90 | 190 |  | Multitrol normal | Multitrol normal | 6 x 5 mL | CE, ISO 9001:2008, ISO 13485:2012 | SFRI SAS | Pháp | Hộp | 4 | 4300000 | 17200000 | 0 | 0 | 0 | 0 | 0 | 0 | 1 | 0 | 3 | 0 | 0 | 0 | 0 | 0 | 0 | 0 | 0 | 0 | 0 | 0 | 4 | 0
91 | 191 |  | Multitrol patho | Multitrol patho | 6 x 5 mL | CE, ISO 9001:2008, ISO 13485:2012 | SFRI SAS | Pháp | Hộp | 4 | 5200000 | 20800000 | 0 | 0 | 0 | 0 | 0 | 0 | 0 | 0 | 4 | 0 | 0 | 0 | 0 | 0 | 0 | 0 | 0 | 0 | 0 | 0 | 4 | 0
92 | 192 |  | CK MB calibrator | CK MB calibrator | 1 x 2 mL | CE, ISO 9001:2008, ISO 13485:2012 | SFRI SAS | Pháp | Hộp | 2 | 1880000 | 3760000 | 0 | 0 | 0 | 0 | 0 | 0 | 0 | 0 | 2 | 0 | 0 | 0 | 0 | 0 | 0 | 0 | 0 | 0 | 0 | 0 | 2 | 0
93 | 193 |  | CK MB control | CK MB control | 1 x 2 mL | CE, ISO 9001:2008, ISO 13485:2012 | SFRI SAS | Pháp | Hộp | 2 | 1880000 | 3760000 | 0 | 0 | 0 | 0 | 0 | 0 | 0 | 0 | 2 | 0 | 0 | 0 | 0 | 0 | 0 | 0 | 0 | 0 | 0 | 0 | 2 | 0
94 | 194 |  | HDL LDL calibrator | HDL LDL calibrator | 3 x 1 mL | CE, ISO 9001:2008, ISO 13485:2012 | SFRI SAS | Pháp | Hộp | 5 | 3000000 | 15000000 | 0 | 0 | 0 | 0 | 0 | 0 | 0 | 0 | 5 | 0 | 0 | 0 | 0 | 0 | 0 | 0 | 0 | 0 | 0 | 0 | 5 | 0
95 | 195 |  | Alkaline Washing Solution 2.5D | Ipo Cleaning | 1000 ml | ISO 9001:2008, ISO 13485:2012 | Biolabo | Pháp | Hộp | 10 | 4650000 | 46500000 | 0 | 0 | 0 | 0 | 0 | 0 | 0 | 0 | 10 | 0 | 0 | 0 | 0 | 0 | 0 | 0 | 0 | 0 | 0 | 0 | 10 | 0
96 | 196 |  | Alkaline Washing Solution 5D | Extra Cleaning | 1000 ml | ISO 9001:2008, ISO 13485:2012 | Biolabo | Pháp | Hộp | 5 | 5200000 | 26000000 | 0 | 0 | 0 | 0 | 0 | 0 | 0 | 0 | 5 | 0 | 0 | 0 | 0 | 0 | 0 | 0 | 0 | 0 | 0 | 0 | 5 | 0
97 | 197 |  | Sample Cup (1000 ml) | Sample Cup (1000 ml) | 1000 pieces | ISO 9001:2008, ISO 13485:2012 | Tokyo Boeki | Nhật Bản | Hộp | 2 | 17000000 | 34000000 | 0 | 0 | 0 | 0 | 0 | 0 | 0 | 0 | 2 | 0 | 0 | 0 | 0 | 0 | 0 | 0 | 0 | 0 | 0 | 0 | 2 | 0
98 | 198 |  | Lamp Assy | Lamp Assy | Hộp | ISO 9001:2008, ISO 13485:2012 | Tokyo Boeki | Nhật Bản | Hộp | 2 | 8500000 | 17000000 | 0 | 0 | 0 | 0 | 0 | 0 | 0 | 0 | 2 | 0 | 0 | 0 | 0 | 0 | 0 | 0 | 0 | 0 | 0 | 0 | 2 | 0
99 | 199 |  | Cuvette (90 pcs/Set) | Cuvette (90 pcs/Set) | Hộp | ISO 9001:2008, ISO 13485:2012 | Tokyo Boeki | Nhật Bản | Hộp | 2 | 16800000 | 33600000 | 0 | 0 | 0 | 0 | 0 | 0 | 0 | 0 | 2 | 0 | 0 | 0 | 0 | 0 | 0 | 0 | 0 | 0 | 0 | 0 | 2 | 0
100 | 200 |  | Extran MA 03 | Cleaning Solution ISE / G2058/A | 2,5 lít |  | Biolabo | Pháp | can | 10 | 4900000 | 49000000 | 0 | 0 | 0 | 0 | 0 | 0 | 1 | 0 | 9 | 0 | 0 | 0 | 0 | 0 | 0 | 0 | 0 | 0 | 0 | 0 | 10 | 0
Tổng cộng | [11 empty] | 1953265000
Phần 52: Máy xét nghiệm Hba1C tự động GH-900
101 | 271 |  | HbA1c calibrator | HbA1c calibrator | Hộp 0,1 ml*(Lever 1, Lever 2, Lever 3, Lever 4) | Phương pháp LPLC | Lifotronic | Trung Quốc | Hộp | 6 | 500000 | 3000000 | 0 | 0 | 6 | 0 | 0 | 0 | 0 | 0 | 0 | 0 | 0 | 0 | 0 | 0 | 0 | 0 | 0 | 0 | 0 | 0 | 6 | 0
102 | 272 |  | HbA1c Reagent Kit (1 PC Pretreatment column, 1 PC Chromatographic column, Hemolytic agent 1 lít, A eluent 4 x 1 lít, B eluent 2 x 750 ml, C eluent 3 x 850 ml, HbA1c RFID card, User manual. | HbA1c Reagent Kit | 200 test / Bộ | Phương pháp LPLC | Lifotronic | Trung Quốc | Bộ | 22 | 12880000 | 283360000 | 0 | 0 | 6 | 0 | 0 | 0 | 0 | 0 | 12 | 0 | 0 | 0 | 0 | 4 | 0 | 0 | 0 | 0 | 0 | 0 | 22 | 0
103 | 273 |  | Hba1c Control | HbA1c Control Material | 0,1ml*(lever1 + Lever2) |  | Lifotronic | Trung Quốc | Hộp | 12 | 500000 | 6000000 | 0 | 0 | 0 | 0 | 0 | 0 | 0 | 0 | 12 | 0 | 0 | 0 | 0 | 0 | 0 | 0 | 0 | 0 | 0 | 0 | 12 | 0
104 | 274 |  | Hba1c Calibration | HbA1c calibrator | 0,1ml*(lever1 + Lever2) |  | Lifotronic | Trung Quốc | Hộp | 12 | 500000 | 6000000 | 0 | 0 | 0 | 0 | 0 | 0 | 0 | 0 | 12 | 0 | 0 | 0 | 0 | 0 | 0 | 0 | 0 | 0 | 0 | 0 | 12 | 0
Tổng cộng | [11 empty] | 298360000
Tổng thành tiền | [11 empty] | 6785815000
Tổng giá trị trúng thầu: 6.785.815.000/ 104 mặt hàng. (Bằng chữ: Sáu tỷ, bảy trăm tám lăm triệu, tám trăm mười lăm nghìn đồng chẵn.)

## 3, Minh Tâm
Phụ lục 02
DANH MỤC HÓA CHẤT TRÚNG THẦU
Tên nhà thầu: Công ty TNHH Thiết bị Minh Tâm
Gói thầu: Mua hoá chất Thuộc dự án: Cung ứng hóa chất đợt 2 năm 2018 cho các cơ sở y tế công lập trên địa bàn tỉnh
(Đính kèm Quyết đinh số /QĐ-SYT ngày tháng năm 2018 của Giám đốc Sở Y tế)
TT | STT trong HS MT | Mã HH | Tên hàng hóa mời thầu | Tên thương mại dự thầu | Quy cách đóng gói | Thông số kỹ thuật, tiêu chuẩn sản xuất | Cơ sở SX | Nước SX | ĐVT | Số lượng | Đơn giá | Thành tiền | Số lượng của các đơn vị | [20 empty] | 1
[13 empty] | BV ĐK tỉnh | BV Lao và BP | BV YD CT | BV SK ML | BV PH CN Hương Sen | BV ĐK huyện Lâm Bình | BV ĐK huyện Na Hang | BV ĐK huyện Chiêm Hóa | BV ĐK huyện Hàm Yên | BV ĐK huyện Yên Sơn | BV ĐK huyện Sơn Dương | BV ĐK KV Yên Hoa | BV ĐK KV ATK | BV ĐK KV Kim Xuyên | TT PXB XH | TT YT TP | TT GĐ y khoa | TT YT DPT | TT KN | Z 129
Phần 6: Máy xét nghiệm huyết học tự động 20 thông số Countender 20+
1 | 40 | HSC102 | Clair | SFRI Clair 3.1 | 60mL | ISO 13485 | SFRI SAS/ Pháp | Pháp | Lọ | 20 | 519960 | 10399200 | 0 | 0 | 0 | 0 | 0 | 0 | 0 | 0 | 0 | 0 | 0 | 0 | 20 | 0 | 0 | 0 | 0 | 0 | 0 | 0 | 20 | 0
2 | 41 | HSG305 | Cleaner | SFRI Cleaner 3.1 | 5L | ISO 13485 | SFRI SAS/ Pháp | Pháp | Bình | 20 | 866985 | 17339700 | 0 | 0 | 0 | 0 | 0 | 0 | 0 | 0 | 0 | 0 | 0 | 0 | 20 | 0 | 0 | 0 | 0 | 0 | 0 | 0 | 20 | 0
3 | 42 | HSC302 | CleanEZ | SFRI CleanEZ 3.1 | 60mL | ISO 13485 | SFRI SAS/ Pháp | Pháp | Lọ | 20 | 693945 | 13878900 | 0 | 0 | 0 | 0 | 0 | 0 | 0 | 0 | 0 | 0 | 0 | 0 | 20 | 0 | 0 | 0 | 0 | 0 | 0 | 0 | 20 | 0
4 | 43 | HSL321 | Diluent | SFRI Diluent 3.1 | 20 L | ISO 13485 | SFRI SAS/ Pháp | Pháp | Hộp | 20 | 2041935 | 40838700 | 0 | 0 | 0 | 0 | 0 | 0 | 0 | 0 | 0 | 0 | 0 | 0 | 20 | 0 | 0 | 0 | 0 | 0 | 0 | 0 | 20 | 0
5 | 44 | HSL302 | Lyse | SFRI Lyse 3.1 | 0.5 L | ISO 13485 | SFRI SAS/ Pháp | Pháp | Bình | 20 | 992985 | 19859700 | 0 | 0 | 0 | 0 | 0 | 0 | 0 | 0 | 0 | 0 | 0 | 0 | 20 | 0 | 0 | 0 | 0 | 0 | 0 | 0 | 20 | 0
Tổng cộng | [11 empty] | 102316200
Tổng giá trị trúng thầu: : 102.316.200/ 05 mặt hàng. (Bằng chữ: Một trăm lẻ hai triệu, ba trăm mười sáu ngàn, hai trăm đồng.)

## 4, Nghĩa tín
Phụ lục 03
DANH MỤC HÓA CHẤT TRÚNG THẦU
Tên nhà thầu: Công ty TNHH Thiết bị y tế Nghĩa Tín
Gói thầu: Mua hoá chất Thuộc dự án: Cung ứng hóa chất đợt 2 năm 2018 cho các cơ sở y tế công lập trên địa bàn tỉnh
(Đính kèm Quyết đinh số /QĐ-SYT ngày tháng năm 2018 của Giám đốc Sở Y tế)
STT | STT trong HSMT | Mã HH | Tên hàng hóa mời thầu | Tên thương mại dự thầu | Quy cách đóng gói | Thông số kỹ thuật, tiêu chuẩn sản xuất | Cơ sở SX | Nước SX | ĐVT | Số lượng | Đơn giá | Thành tiền | Số lượng của các đơn vị
[13 empty] | BV ĐK tỉnh | BV Lao và BP | BV YD CT | BV SK ML | BV PH CN Hương Sen | BV ĐK huyện Lâm Bình | BV ĐK huyện Na Hang | BV ĐK huyện Chiêm Hóa | BV ĐK huyện Hàm Yên | BV ĐK huyện Yên Sơn | BV ĐK huyện Sơn Dương | BV ĐK KV Yên Hoa | BV ĐK KV ATK | BV ĐK KV Kim Xuyên | TT PXB XH | TT YT TP | TT GĐ y khoa | TT YT DPT | TT KN | Z 129
Phần 34 : Máy điện di Minicap Flex Piercing
1 | 247 | 2058 | CAPICLEAN Dung dịch ly giải | Capiclean | Hộp 1x25mL | ISO 9001 , ISO 13485 | Sebia | France | Lọ | 2 | 3202100 | 6404200 | 2 | 0 | 0 | 0 | 0 | 0 | 0 | 0 | 0 | 0 | 0 | 0 | 0 | 0 | 0 | 0 | 0 | 0 | 0 | 0 | 2 | 0
2 | 248 | 4792 | HB AFSC CONTROL (Chuẩn Hemoglobin) | HB AFSC Control | Hộp 1x1mL | ISO 9001 , ISO 13485 | Sebia | France | Hộp | 2 | 15127000 | 30254000 | 2 | 0 | 0 | 0 | 0 | 0 | 0 | 0 | 0 | 0 | 0 | 0 | 0 | 0 | 0 | 0 | 0 | 0 | 0 | 0 | 2 | 0
3 | 249 | 2227 | MINICAP HEMOGLOBIN (MAXI KIT) Điện di Hemoglobin | MINICAP HEMOGLOBIN (MAXI KIT) | Hộp 6x250mL | ISO 9001 , ISO 13485 | Sebia | France | Hộp | 5 | 92000000 | 460000000 | 5 | 0 | 0 | 0 | 0 | 0 | 0 | 0 | 0 | 0 | 0 | 0 | 0 | 0 | 0 | 0 | 0 | 0 | 0 | 0 | 5 | 0
4 | 250 | 4779 | PATHOLOGICAL HB A2 CONTROL (Kiểm chuẩn Hemoglobin) | PATHOLOGICAL HB A2 CONTROL | Hộp 1x1mL | ISO 9001 , ISO 13485 | Sebia | France | Hộp | 6 | 10755900 | 64535400 | 6 | 0 | 0 | 0 | 0 | 0 | 0 | 0 | 0 | 0 | 0 | 0 | 0 | 0 | 0 | 0 | 0 | 0 | 0 | 0 | 6 | 0
Tổng cộng | [11 empty] | 561193600
Tổng giá trị trúng thầu: : 561.193.600/ 04 mặt hàng. (Bằng chữ : Năm trăm sáu mốt triệu, một trăm chín ba nghìn, sáu trăm đồng)
Note on A3: Admin: STT HSMT sai

## 5, Thành Long
Phụ lục 04
DANH MỤC HÓA CHẤT TRÚNG THẦU
Tên nhà thầu: Công ty TNHH Đầu tư phát triển và Thương mại Thành Long
Gói thầu: Mua hoá chất Thuộc dự án: Cung ứng hóa chất đợt 2 năm 2018 cho các cơ sở y tế công lập trên địa bàn tỉnh
(Đính kèm Quyết đinh số /QĐ-SYT ngày tháng năm 2018 của Giám đốc Sở Y tế)
STT | STT trong HS MT | Mã HH | Tên hàng hóa mời thầu | Tên thương mại dự thầu | Quy cách đóng gói | Thông số kỹ thuật, tiêu chuẩn sản xuất | Cơ sở SX | Nước SX | ĐVT | Số lượng | Đơn giá | Thành tiền | Số lượng của các đơn vị
[13 empty] | BV ĐK tỉnh | BV Lao và BP | BV YD CT | BV SK ML | BV PH CN Hương Sen | BV ĐK huyện Lâm Bình | BV ĐK huyện Na Hang | BV ĐK huyện Chiêm Hóa | BV ĐK huyện Hàm Yên | BV ĐK huyện Yên Sơn | BV ĐK huyện Sơn Dương | BV ĐK KV Yên Hoa | BV ĐK KV ATK | BV ĐK KV Kim Xuyên | TT PXB XH | TT YT TP | TT GĐ y khoa | TT YT DPT | TT KN | Z 129
Phần 4: Máy xét nghiệm huyết học KX21
1 | 36 | P88408711 | CellPack PK-30L | CellPack (PK-30L) | Thùng 20 lít | Công dụng: Dung dịch dùng để pha loãng và đếm số lượng hồng cầu, tiểu cầu Bảo quản: ở 1 - 30 độ C Sau khi mở nắp ổn định trong vòng 60 ngày ở 1 - 30 độ C Thành phần: Sodium Chlorride 6.38 g/l, Boric Acid 1 g/l, Sodium Tetraborate 0.2 g/l, EDTA-2K 0.2 g/l | Sysmex | Singapore | Thùng | 20 | 3150000 | 63000000 | 0 | 0 | 20 | 0 | 0 | 0 | 0 | 0 | 0 | 0 | 0 | 0 | 0 | 0 | 0 | 0 | 0 | 0 | 0 | 0 | 20 | 0
2 | 37 | 83401621 | Cell Clean (CL-50) | Cell Clean (CL-50) | 50ml/lọ | Công dụng: Dung dịch kiềm mạnh dùng để rửa hệ thống máy huyết học, Bảo quản ở 1 - 30 độ C Sau khi mở nắp ổn định trong vòng 60 ngày Thành phần: Sodium hypochlorite 5% | Sysmex | Nhật Bản | Lọ | 10 | 3200000 | 32000000 | 0 | 0 | 10 | 0 | 0 | 0 | 0 | 0 | 0 | 0 | 0 | 0 | 0 | 0 | 0 | 0 | 0 | 0 | 0 | 0 | 10 | 0
3 | 38 | P97405216 | Stromatolyser WH 500 | Stromatolyser - WH (SWH-200A) | Chai 500 ml | Công dụng: dung dịch ly giải hồng cầu, giúp đếm chính xác số lượng bạch cầu Bảo quản: 2 - 35 độ C Sau khi mở nắp ổn định trong vòng 90 ngày ở 2 - 35 độ C Thành phần: Organic quaternary ammonium salt 8,5g/l và sodium chloride 0.6g/l | Sysmex | Singapore | Chai | 22 | 2800000 | 61600000 | 0 | 0 | 22 | 0 | 0 | 0 | 0 | 0 | 0 | 0 | 0 | 0 | 0 | 0 | 0 | 0 | 0 | 0 | 0 | 0 | 22 | 0
4 | 39 | R021001 | BloodTrol 3D LNH | BloodTrol 16 | 3 x 3ml | ISO 13485 | SFRI | Pháp | Hộp | 4 | 3020000 | 12080000 | 0 | 0 | 4 | 0 | 0 | 0 | 0 | 0 | 0 | 0 | 0 | 0 | 0 | 0 | 0 | 0 | 0 | 0 | 0 | 0 | 4 | 0
Tổng cộng | [11 empty] | 168680000
Tổng giá trị trúng thầu: 168.680.000/ 04 mặt hàng. (Bằng chữ: Một trăm sáu mươi tám triệu, sáu trăm tám mươi nghìn đồng./.)

## 6, TP com
Phụ lục 05
DANH MỤC HÓA CHẤT TRÚNG THẦU
Tên nhà thầu: Công ty TNHH Thương mại Kỹ thuật TPCOM
Gói thầu: Mua hoá chất Thuộc dự án: Cung ứng hóa chất đợt 2 năm 2018 cho các cơ sở y tế công lập trên địa bàn tỉnh
(Đính kèm Quyết đinh số /QĐ-SYT ngày tháng năm 2018 của Giám đốc Sở Y tế)
STT | STT trong HS MT | Mã HH | Tên hàng hóa mời thầu | Tên thương mại dự thầu | Quy cách, | Thông số kỹ thuật | Cơ sở sản xuất | Nước sản xuất | ĐVT | Số lượng | Đơn giá | Thành tiền | Số lượng của các đơn vị
[13 empty] | BV ĐK tỉnh | BV Lao và BP | BV YD CT | BV SK ML | BV PH CN Hương Sen | BV ĐK huyện Lâm Bình | BV ĐK huyện Na Hang | BV ĐK huyện Chiêm Hóa | BV ĐK huyện Hàm Yên | BV ĐK huyện Yên Sơn | BV ĐK huyện Sơn Dương | BV ĐK KV Yên Hoa | BV ĐK KV ATK | BV ĐK KV Kim Xuyên | TT PXB XH | TT YT TP | TT GĐ y khoa | TT YT DPT | TT KN | Z 129
Phần 60: Máy xét nghiệm nước tiểu tự động Clintek Novus
1 | 324 |  | Atlas Cal Kit | Clinitek Atlas Cal Kit | 230ml x 4/ hộp | Cal 1: 230ml Cal 2: 230ml Cal 3: 230ml Cal 4: 230ml. | Siemens | Mỹ | hộp | 4 | 3339000 | 13356000 | 4 | 0 | 0 | 0 | 0 | 0 | 0 | 0 | 0 | 0 | 0 | 0 | 0 | 0 | 0 | 0 | 0 | 0 | 0 | 0 | 4 | 0
2 | 325 |  | Negative Control | Clinitek Atlas Negative Control | 25 test/hộp | Kiểm tra giá trị xét nghiệm nước tiểu trong dải âm tính | Siemens | Mỹ | hộp | 4 | 1500000 | 6000000 | 4 | 0 | 0 | 0 | 0 | 0 | 0 | 0 | 0 | 0 | 0 | 0 | 0 | 0 | 0 | 0 | 0 | 0 | 0 | 0 | 4 | 0
3 | 326 |  | Positive Control | Clinitek Atlas Positive Control | 25 test/hộp | Kiểm tra giá trị xét nghiệm nước tiểu trong dải dương tính | Siemens | Mỹ | hộp | 4 | 1500000 | 6000000 | 4 | 0 | 0 | 0 | 0 | 0 | 0 | 0 | 0 | 0 | 0 | 0 | 0 | 0 | 0 | 0 | 0 | 0 | 0 | 0 | 4 | 0
4 | 327 |  | Rinse Additive | Clinitek Atlas Rinse Additive | 4x26ml/ hộp | 4 lọ mỗi lọ 26 ml | Siemens | Mỹ | hộp | 10 | 1890000 | 18900000 | 10 | 0 | 0 | 0 | 0 | 0 | 0 | 0 | 0 | 0 | 0 | 0 | 0 | 0 | 0 | 0 | 0 | 0 | 0 | 0 | 10 | 0
5 | 328 |  | Novus Pro 12 | Clinitek Novus Pro 12 | 450 test/hộp | chỉ số xét nghiệm: Màu, đường, Bilirubin, Protein cao, Protein thấp, pH, Ketone, Máu, Urobilinogen, Nitrit, Bạch cầu, Albumin và Creatinine. Tự động tính toán các chỉ số A/C (Albumin/Creatinine) và chỉ số P/C (Protein/Creatinine) | Siemens | Mỹ | hộp | 100 | 4050000 | 405000000 | 100 | 0 | 0 | 0 | 0 | 0 | 0 | 0 | 0 | 0 | 0 | 0 | 0 | 0 | 0 | 0 | 0 | 0 | 0 | 0 | 100 | 0
Tổng cộng | [11 empty] | 449256000
Tổng giá trị trúng thầu: 449.256.000/ 05 mặt hàng. (Bằng chữ: Bốn trăm bốn mươi chín triệu, hai trăm năm mươi sáu nghìn đồng chẵn.)

## 7, ĐT và PT Y tế
Phụ lục 06
DANH MỤC HÓA CHẤT TRÚNG THẦU
Tên nhà thầu: Công ty Cổ phần đầu tư và phát triển thiết bị Y tế
Gói thầu: Mua hoá chất Thuộc dự án: Cung ứng hóa chất đợt 2 năm 2018 cho các cơ sở y tế công lập trên địa bàn tỉnh
(Đính kèm Quyết đinh số /QĐ-SYT ngày tháng năm 2018 của Giám đốc Sở Y tế)
STT | STT trong HS MT | Mã HH | Tên hàng hóa mời thầu | Tên thương mại dự thầu | Quy cách đóng gói | Thông số kỹ thuật, tiêu chuẩn sản xuất | Cơ sở SX | Nước SX | Đơn vị tính | Số lượng | Đơn giá | Thành tiền | Số lượng của các đơn vị
[13 empty] | BV ĐK tỉnh | BV Lao và BP | BV YD CT | BV SK ML | BV PH CN Hương Sen | BV ĐK huyện Lâm Bình | BV ĐK huyện Na Hang | BV ĐK huyện Chiêm Hóa | BV ĐK huyện Hàm Yên | BV ĐK huyện Yên Sơn | BV ĐK huyện Sơn Dương | BV ĐK KV Yên Hoa | BV ĐK KV ATK | BV ĐK KV Kim Xuyên | TT PXB XH | TT YT TP | TT GĐ y khoa | TT YT DPT | TT KN | Z 129
Phần 55: Máy xét nghiệm miễn dịch Architect i1000sr, Archi i2000sr, Architect i4000sr
1 | 275 | 6C54-58 | Concentrated Wash Buffer | Architect Concentrated Wash Buffer | 4 chai x 975ml | Dung dịch rửa, ISO 13485 | Abbott Ireland Diagnostics Division Finisklin Business Park, Sligo [Ireland] | Ireland | Hộp | 5 | 2261000 | 11305000 | 5 | 0 | 0 | 0 | 0 | 0 | 0 | 0 | 0 | 0 | 0 | 0 | 0 | 0 | 0 | 0 | 0 | 0 | 0 | 0 | 5 | 0
2 | 276 | 5P03-01 | Galectin 3 CAL | Architect Galectin-3 Calibrators | 6 chai x 4mL | HC tạo đường chuẩn cho xét nghiệm Galectin 3 ISO 13485 | Fujirebio Diagnostics Inc | United States | Hộp | 1 | 2212000 | 2212000 | 1 | 0 | 0 | 0 | 0 | 0 | 0 | 0 | 0 | 0 | 0 | 0 | 0 | 0 | 0 | 0 | 0 | 0 | 0 | 0 | 1 | 0
3 | 277 | 5P03-10 | Galectin 3 CTL | Architect Galectin-3 Controls | 3 chai x 8.0 mL | HC kiểm tra độ ổn định của HCGalectin 3 ISO 13485 | Fujirebio Diagnostics Inc | United States | Hộp | 1 | 1918000 | 1918000 | 1 | 0 | 0 | 0 | 0 | 0 | 0 | 0 | 0 | 0 | 0 | 0 | 0 | 0 | 0 | 0 | 0 | 0 | 0 | 0 | 1 | 0
4 | 278 | 5P03-25 | Galectin 3 Reagent | Architect Galectin-3 Reagent kit | 100 test | HCXN định lượng Galectin 3 ISO 13485 | Fujirebio Diagnostics Inc | United States | Hộp | 2 | 28410000 | 56820000 | 2 | 0 | 0 | 0 | 0 | 0 | 0 | 0 | 0 | 0 | 0 | 0 | 0 | 0 | 0 | 0 | 0 | 0 | 0 | 0 | 2 | 0
5 | 279 | 6L47-02 | HCV Ag Calibrators | Architect HCV Ag Calibrators | 6 chai x 4mL | HC tạo đường chuẩn cho xét nghiệm HCV Ag, bảo quản ở nhiệt độ 2-8 độ C ISO 13485 | Denka Seiken Co.,Ltd | Japan | Hộp | 1 | 2212000 | 2212000 | 1 | 0 | 0 | 0 | 0 | 0 | 0 | 0 | 0 | 0 | 0 | 0 | 0 | 0 | 0 | 0 | 0 | 0 | 0 | 0 | 1 | 0
6 | 280 | 6L47-11 | HCV Ag Controls | Architect HCV Ag Controls | 3 chai x 8.0 mL | HC kiểm tra độ ổn định của HCHCV Ag, bảo quản ở nhiệt độ 2-8 độ C ISO 13485 | Denka Seiken Co.,Ltd | Japan | Hộp | 1 | 1918000 | 1918000 | 1 | 0 | 0 | 0 | 0 | 0 | 0 | 0 | 0 | 0 | 0 | 0 | 0 | 0 | 0 | 0 | 0 | 0 | 0 | 0 | 1 | 0
7 | 281 | 6L47-27 | HCV Ag Reagent kit | Architect HCV Ag Reagent kit | 100 test | HCXN định lượng kháng nguyên lõi virus viêm gan C, bảo quản ở nhiệt độ 2-8 độ C ISO 13485 | Denka Seiken Co.,Ltd | Japan | Hộp | 1 | 42760000 | 42760000 | 1 | 0 | 0 | 0 | 0 | 0 | 0 | 0 | 0 | 0 | 0 | 0 | 0 | 0 | 0 | 0 | 0 | 0 | 0 | 0 | 1 | 0
8 | 282 | 7D82-50 | Manual Diluent | Architect Multi-Assay Manual Diluent | 1 chai x 100mL | Dung dịch pha loãng ISO 13485 | Abbott Ireland Diagnostics Division Finisklin Business Park, Sligo [Ireland] | Ireland | Hộp | 2 | 805000 | 1610000 | 2 | 0 | 0 | 0 | 0 | 0 | 0 | 0 | 0 | 0 | 0 | 0 | 0 | 0 | 0 | 0 | 0 | 0 | 0 | 0 | 2 | 0
9 | 283 | 2P48-01 | PIVKA II CAL | ARCHITECT PIVKA-II Calibrators | 6 chai x 4mL | HC tạo đường chuẩn cho xét nghiệm PIVKA-II SO 13485 | Abbott GmbH & Co.KG [Đức] | Japan | Hộp | 1 | 2261000 | 2261000 | 1 | 0 | 0 | 0 | 0 | 0 | 0 | 0 | 0 | 0 | 0 | 0 | 0 | 0 | 0 | 0 | 0 | 0 | 0 | 0 | 1 | 0
10 | 284 | 2P48-10 | PIVKA II CONTROL | ARCHITECT PIVKA-II Controls | 3 chai x 8.0 mL | HC tạo đường chuẩn cho xét nghiệm HCPIVKA-II ISO 13485 | Abbott GmbH & Co.KG [Đức] | Japan | Hộp | 1 | 1962000 | 1962000 | 1 | 0 | 0 | 0 | 0 | 0 | 0 | 0 | 0 | 0 | 0 | 0 | 0 | 0 | 0 | 0 | 0 | 0 | 0 | 0 | 1 | 0
11 | 285 | 2P48-25 | PIVKA II REAGENT | ARCHITECT PIVKA-II Reagent kit | 100 test | HCXN định lượng PIVKA-II ISO 13485 | Abbott GmbH & Co.KG [Đức] | Japan | Hộp | 1 | 40002000 | 40002000 | 1 | 0 | 0 | 0 | 0 | 0 | 0 | 0 | 0 | 0 | 0 | 0 | 0 | 0 | 0 | 0 | 0 | 0 | 0 | 0 | 1 | 0
12 | 286 | 6E23-65 | Pre-Trigger Solu tion | Architect Pre-Trigger Solution | 4 chai x 975ml | Dung dịch cần thiết cho phản ứng hoá phát quang (H2O2) ISO 13485 | Abbott Ireland Diagnostics Division Finisklin Business Park, Sligo [Ireland] | Ireland | Hộp | 6 | 3062000 | 18372000 | 6 | 0 | 0 | 0 | 0 | 0 | 0 | 0 | 0 | 0 | 0 | 0 | 0 | 0 | 0 | 0 | 0 | 0 | 0 | 0 | 6 | 0
13 | 287 | 1L56-40 | Probe conditioning solution | Architect probe conditioning solution | 4 chai x 25mL | Dung dịch bảo dưỡng hàng ngày, hàng tuần ISO 13485 | Abbott Ireland Diagnostics Division Finisklin Business Park, Sligo [Ireland] | Ireland | Hộp | 1 | 6073000 | 6073000 | 1 | 0 | 0 | 0 | 0 | 0 | 0 | 0 | 0 | 0 | 0 | 0 | 0 | 0 | 0 | 0 | 0 | 0 | 0 | 0 | 1 | 0
14 | 288 | 7C15-03 | Reaction vessels | Architect Reaction vessels | 4000 cái/ hộp | Cuvett phản ứng ISO 13485 | Abbott Laboratories Diagnostics Division [ Mỹ] | United States | Hộp | 6 | 5139000 | 30834000 | 6 | 0 | 0 | 0 | 0 | 0 | 0 | 0 | 0 | 0 | 0 | 0 | 0 | 0 | 0 | 0 | 0 | 0 | 0 | 0 | 6 | 0
15 | 289 | 4D19-01 | Replacement caps | Architect replacement caps | 100 cái / Hộp | Nắp thay thế ISO 13485 | Abbott Laboratories Diagnostics Division | United States | Hộp | 2 | 2336000 | 4672000 | 2 | 0 | 0 | 0 | 0 | 0 | 0 | 0 | 0 | 0 | 0 | 0 | 0 | 0 | 0 | 0 | 0 | 0 | 0 | 0 | 2 | 0
16 | 290 | 7C14-01 | Sample cups | Architect sample cups | 1000 cái/hộp | Cóng đựng bệnh phẩm cal/QC đựng mẫu bệnh phẩm ISO 13485 | Abbott Laboratories Diagnostics Division [ Mỹ] | United States | Hộp | 5 | 813000 | 4065000 | 5 | 0 | 0 | 0 | 0 | 0 | 0 | 0 | 0 | 0 | 0 | 0 | 0 | 0 | 0 | 0 | 0 | 0 | 0 | 0 | 5 | 0
17 | 291 | 4D18-03 | Septum | Architect septum | 200 cái / Hộp | Nắp đậy hoá chất ISO 13485 | Abbott Laboratories Diagnostics Division, [Mỹ] | United States | Hộp | 1 | 4859000 | 4859000 | 1 | 0 | 0 | 0 | 0 | 0 | 0 | 0 | 0 | 0 | 0 | 0 | 0 | 0 | 0 | 0 | 0 | 0 | 0 | 0 | 1 | 0
18 | 292 | 5P76-10 | Technopath MCC - Multichem IA Plus Tri-Level (Assayed) | Multichem IA Plus | 12 chai x 5ml | Dung dịch QC cho miễn dịch ISO 13485 | Techno-path Manufacturing Limited [Ireland] | Ireland | Hộp | 1 | 2663000 | 2663000 | 1 | 0 | 0 | 0 | 0 | 0 | 0 | 0 | 0 | 0 | 0 | 0 | 0 | 0 | 0 | 0 | 0 | 0 | 0 | 0 | 1 | 0
19 | 293 | 6C55-60 | Trigger solution | Architect Trigger Solution | 4 chai x 975ml | Dung dịch cho phản ứng hoá phát quang (NaOH) ISO 13485 | Abbott Ireland Diagnostics Division Finisklin Business Park, Sligo [Ireland] | Ireland | Hộp | 6 | 2289000 | 13734000 | 6 | 0 | 0 | 0 | 0 | 0 | 0 | 0 | 0 | 0 | 0 | 0 | 0 | 0 | 0 | 0 | 0 | 0 | 0 | 0 | 6 | 0
Tổng cộng | [11 empty] | 250252000
Tổng giá trị trúng thầu: 250.252.000/ 19 mặt hàng. (Bằng chữ: Hai trăm năm mươi triệu, hai trăm năm mươi hai nghìn đồng chẵn.)

## 8, Vạn Niên
Phụ lục 07
DANH MỤC HÓA CHẤT TRÚNG THẦU
Tên nhà thầu: Công ty TNHH Vạn Niên
Gói thầu: Mua hoá chất Thuộc dự án: Cung ứng hóa chất đợt 2 năm 2018 cho các cơ sở y tế công lập trên địa bàn tỉnh
(Đính kèm Quyết đinh số 307/QĐ-SYT ngày 17 tháng 5 năm 2018 của Giám đốc Sở Y tế)
STT | STT trong HS MT | STT KH số 1085 | Tên Hóa chất | Tên thương mại dự thầu | Quy cách đóng gói | Thông số kỹ thuật, tiêu chuẩn sản xuất | Cơ sở sản xuất | Nước sản xuất | Đơn vị tính | Số lượng | Đơn giá | Thành tiền dự thầu | Số lượng của các đơn vị
[13 empty] | BV ĐK tỉnh | BV Lao và BP | BV YD CT | BV SK ML | BV PH CN Hương Sen | BV ĐK huyện Lâm Bình | BV ĐK huyện Na Hang | BV ĐK huyện Chiêm Hóa | BV ĐK huyện Hàm Yên | BV ĐK huyện Yên Sơn | BV ĐK huyện Sơn Dương | BV ĐK KV Yên Hoa | BV ĐK KV ATK | BV ĐK KV Kim Xuyên | TT PXB XH | TT YT TP | TT GĐ y khoa | TT YT DPT | TT KN | Z 129
Phần 12:Máy xét nghiệm sinh hóa XL-200 và Máy BoLis 24 i
1 | 46 | 68 | ALT/GPT 4+1 SL | ALT/GPT 4+1 SL | 5x125ml | *Hóa chất xét nghiệm định lượng ALT/GPT ; tỉ lệ R2/R1: 1/4 *Phương pháp đo: DGKC và SCE *Giới hạn đo ≥ 2 U/L. Dải tuyến tính 15-250 U/L *Thành phần: Hóa chất R1: - Tris buffer, pH 7.50: 125 mmol/L - L- alanine: 680 mmol/L - LDH: ≥2000 U/l Hóa chất R2: - Alpha- ketoglutarate: 97 mmol/L - NADH: 1,1 mmol/L Tiêu chuẩn sản xuất: ISO 9001-13485, CE | Elitech | Pháp | hộp | 1 | 10150000 | 10150000 | 0 | 1 | 0 | 0 | 0 | 0 | 0 | 0 | 0 | 0 | 0 | 0 | 0 | 0 | 0 | 0 | 0 | 0 | 0 | 0 | 1 | 0
2 | 47 | 69 | AST/GOT 4+1 SL | AST/GOT 4+1 SL | 5 x 125 mL | *Hóa chất xét nghiệm định lượng AST/GOT; tỉ lệ R2/R1: 1/4 *Phương pháp đo: Kinetic UV IFCC không có P5P *Giới hạn đo ≥ 2 U/L. Dải tuyến tính 10-250 U/L *Thành phần: Hóa chất R1: - Tris buffer, pH 7.8: 100 mmol/L - L- aspartate: 330 mmol/L - LDH: ≥ 2000 U/L - MDH: ≥ 1000 U/L Hóa chất R2: - Alpha- ketoglutarate: 78 mmol/L - NADH: 1,1 mmol/L Tiêu chuẩn sản xuất: ISO 9001-13485, CE | Elitech | Pháp | Hộp | 1 | 12900000 | 12900000 | 0 | 1 | 0 | 0 | 0 | 0 | 0 | 0 | 0 | 0 | 0 | 0 | 0 | 0 | 0 | 0 | 0 | 0 | 0 | 0 | 1 | 0
3 | 48 | 70 | Bilirubin Direct 4+1 | Bilirubin Direct 4+1 | 2 x 125 mL | *Hóa chất xét nghiệm định lượng Bilirubin trực tiếp; tỉ lệ R2/R1: 1/4 *Phương pháp đo: Malloy-Evelynmodified End point *Giới hạn đo ≥ 0,06 mg/L. Dải tuyến tính là 1,5-180mg/L *Thành phần: Hóa chất R1:. - Sulfanilic acid: 29 mmol/L - Hydrochloric acid: 67 mmol/L Hóa chất R2: - Sodium nitrite: 5.8 mmol/L Tiêu chuẩn sản xuất: ISO 9001-13485, CE | Elitech | Pháp | Hộp | 1 | 7105000 | 7105000 | 0 | 1 | 0 | 0 | 0 | 0 | 0 | 0 | 0 | 0 | 0 | 0 | 0 | 0 | 0 | 0 | 0 | 0 | 0 | 0 | 1 | 0
4 | 49 | 71 | Creatinine Jaffe | Creatinine Jaffe | 4 x 250 mL | *Hóa chất xét nghiệm định lượng Creatinine; tỉ lệ R2/R1: 1/1 *Phương pháp đo: Colorimetric Jaffe Kinetic *Giới hạn đo ≥ 0,06 mg/dL. Dải tuyến tính 0,3-15 mg/dL *Thành phần: Hóa chất R1: - Picric acid 8,73 mmol/L Hóa chất R2: - Sodium hydroxide: 312,5 mmol/L - Disodium phosphate: 12,5 mmol/L Chất chuẩn:Std - Creatinine: 2 mg/dL Tiêu chuẩn sản xuất: ISO 9001-13485, CE | Elitech | Pháp | Hộp | 1 | 20639000 | 20639000 | 0 | 1 | 0 | 0 | 0 | 0 | 0 | 0 | 0 | 0 | 0 | 0 | 0 | 0 | 0 | 0 | 0 | 0 | 0 | 0 | 1 | 0
5 | 50 | 72 | Albumin | Albumin | 2 x 125 mL | *Hóa chất xét nghiệm định lượng Albumin *Phương pháp đo: Colorimetric. Bromocresol Green *Giới hạn đo ≥ 1g/L. Dải tuyến tính 15-60 g/L *Thành phần: Hóa chất R: - Succinate buffer, pH 4.20: 87 mmol/L - Bromocresol green: 0,2 mmol/L - Briji 35: 7,35 mL/L Chất chuẩn: Std - Bovine Albumin: 5 g/dL Tiêu chuẩn sản xuất: ISO 9001-13485, CE | Elitech | Pháp | Hộp | 1 | 4220000 | 4220000 | 0 | 1 | 0 | 0 | 0 | 0 | 0 | 0 | 0 | 0 | 0 | 0 | 0 | 0 | 0 | 0 | 0 | 0 | 0 | 0 | 1 | 0
6 | 51 | 73 | Total Protein Plus | Total Protein Plus | 2 x 125 mL | *Hóa chất xét nghiệm định lượng Protein toàn phần *Phương pháp đo: Biuret Endpoint *Giới hạn đo ≥0,05 g/dL. Dải tuyến tính 0,2-14 g/dL *Thành phần: Hóa chất R: - Potassium iodide: 6mmol/Lol/ L - Potassium sodium tartrat: 21 mmol/L - Copper sulfat: 6 mmol/L - Sodium Hydroxit: 490 mmol/L Chất chuẩn: Std - Albumin 6 g/ dL Tiêu chuẩn sản xuất: ISO 9001-13485, CE | Elitech | Pháp | Hộp | 1 | 3280000 | 3280000 | 0 | 1 | 0 | 0 | 0 | 0 | 0 | 0 | 0 | 0 | 0 | 0 | 0 | 0 | 0 | 0 | 0 | 0 | 0 | 0 | 1 | 0
7 | 52 | 74 | Creatinin | Creatinine Jaffe | R1: 2x250ml; R2: 2x250m; Std:1x5ml | Tiêu chuẩn sản xuất: ISO 9001-13485, CE | Elitech | Pháp | Hộp | 2 | 759000 | 1518000 | 0 | 2 | 0 | 0 | 0 | 0 | 0 | 0 | 0 | 0 | 0 | 0 | 0 | 0 | 0 | 0 | 0 | 0 | 0 | 0 | 2 | 0
8 | 53 | 75 | URE-UV | Urea UV SL | 4 x 62,5 ml | Tiêu chuẩn sản xuất: ISO 9001-13485, CE | Elitech | Pháp | Hộp | 2 | 881000 | 1762000 | 0 | 2 | 0 | 0 | 0 | 0 | 0 | 0 | 0 | 0 | 0 | 0 | 0 | 0 | 0 | 0 | 0 | 0 | 0 | 0 | 2 | 0
9 | 54 | 76 | Bilirubin Tp | Bilirubin Total 4+1 | 4 x 125 ml | Tiêu chuẩn sản xuất: ISO 9001-13485, CE | Elitech | Pháp | Hộp | 1 | 1535000 | 1535000 | 0 | 1 | 0 | 0 | 0 | 0 | 0 | 0 | 0 | 0 | 0 | 0 | 0 | 0 | 0 | 0 | 0 | 0 | 0 | 0 | 1 | 0
10 | 55 | 77 | Bilirubin TT | Bilirubin Direct 4+1 | 4 x 125 ml | Tiêu chuẩn sản xuất: ISO 9001-13485, CE | Elitech | Pháp | Hộp | 1 | 2135000 | 2135000 | 0 | 1 | 0 | 0 | 0 | 0 | 0 | 0 | 0 | 0 | 0 | 0 | 0 | 0 | 0 | 0 | 0 | 0 | 0 | 0 | 1 | 0
Tổng cộng | [11 empty] | 65244000
Phần 13:Máy phân tích sinh hóa bán tự động Biosystems BTS 310
11 | 56 | 78 | Alanine Aminotransferase ALT/GPT | ALT/GPT 4+1 SL | 4 x 62,5 ml | Tiêu chuẩn sản xuất: ISO 9001-13485, CE | Elitech | Pháp | Hộp | 4 | 1860000 | 7440000 | 0 | 0 | 0 | 0 | 0 | 0 | 0 | 0 | 0 | 0 | 0 | 0 | 0 | 0 | 0 | 0 | 4 | 0 | 0 | 0 | 4 | 0
12 | 57 | 79 | Aspartate Aminotransferase AST/GOT | AST/GOT 4+1 SL | 4 x 62,5 ml | Tiêu chuẩn sản xuất: ISO 9001-13485, CE | Elitech | Pháp | Hộp | 4 | 1860000 | 7440000 | 0 | 0 | 0 | 0 | 0 | 0 | 0 | 0 | 0 | 0 | 0 | 0 | 0 | 0 | 0 | 0 | 4 | 0 | 0 | 0 | 4 | 0
13 | 58 | 80 | Biochemistry Calibrator | Elical 2 | 2 x 3 ml | Tiêu chuẩn sản xuất: ISO 9001-13485, CE | Elitech | Pháp | lọ | 3 | 710000 | 2130000 | 0 | 0 | 0 | 0 | 0 | 0 | 0 | 0 | 0 | 0 | 0 | 0 | 0 | 0 | 0 | 0 | 3 | 0 | 0 | 0 | 3 | 0
14 | 59 | 81 | Biochemistry Control Serum Level I | Elitrol I | 5 x 5 ml | Tiêu chuẩn sản xuất: ISO 9001-13485, CE | Elitech | Pháp | Hộp | 1 | 2510000 | 2510000 | 0 | 0 | 0 | 0 | 0 | 0 | 0 | 0 | 0 | 0 | 0 | 0 | 0 | 0 | 0 | 0 | 1 | 0 | 0 | 0 | 1 | 0
15 | 60 | 82 | Cholesterol LDL Direct | Cholesterol LDL SL 2G | 4x28 ml | Tiêu chuẩn sản xuất: ISO 9001-13485, CE | Elitech | Pháp | Hộp | 4 | 6570000 | 26280000 | 0 | 0 | 0 | 0 | 0 | 0 | 0 | 0 | 0 | 0 | 0 | 0 | 0 | 0 | 0 | 0 | 4 | 0 | 0 | 0 | 4 | 0
16 | 61 | 83 | Creatinine | Creatinine Jaffe | R1: 1x125ml; R2: 1x125ml; Std: 1x5ml | Tiêu chuẩn sản xuất: ISO 9001-13485, CE | Elitech | Pháp | Hộp | 4 | 865000 | 3460000 | 0 | 0 | 0 | 0 | 0 | 0 | 0 | 0 | 0 | 0 | 0 | 0 | 0 | 0 | 0 | 0 | 4 | 0 | 0 | 0 | 4 | 0
17 | 62 | 84 | Washing solutin | System Solution | 1L | Tiêu chuẩn sản xuất: ISO 9001-13485, CE | Elitech | Pháp | Hộp | 1 | 1606000 | 1606000 | 0 | 0 | 0 | 0 | 0 | 0 | 0 | 0 | 0 | 0 | 0 | 0 | 0 | 0 | 0 | 0 | 1 | 0 | 0 | 0 | 1 | 0
18 | 63 | 85 | Bilirubin Tp | Bilirubin Total 4+1 | 4 x 125 ml | Tiêu chuẩn sản xuất: ISO 9001-13485, CE | Elitech | Pháp | Hộp | 1 | 1535000 | 1535000 | 0 | 0 | 0 | 0 | 0 | 0 | 0 | 0 | 0 | 0 | 0 | 0 | 0 | 0 | 0 | 0 | 1 | 0 | 0 | 0 | 1 | 0
19 | 64 | 86 | Bilirubin TT | Bilirubin Direct 4+1 | 4 x 125 ml | Tiêu chuẩn sản xuất: ISO 9001-13485, CE | Elitech | Pháp | Hộp | 1 | 2135000 | 2135000 | 0 | 0 | 0 | 0 | 0 | 0 | 0 | 0 | 0 | 0 | 0 | 0 | 0 | 0 | 0 | 0 | 1 | 0 | 0 | 0 | 1 | 0
20 | 65 | 87 | Cholesterol | Cholesterol SL | R: 6 x 100 ml; Std: 1x5ml | Tiêu chuẩn sản xuất: ISO 9001-13485, CE | Elitech | Pháp | Hộp | 6 | 1674000 | 10044000 | 0 | 0 | 0 | 0 | 0 | 0 | 0 | 0 | 0 | 0 | 0 | 0 | 0 | 0 | 0 | 0 | 6 | 0 | 0 | 0 | 6 | 0
21 | 66 | 88 | g-Glutamyltransferase (g-GT) | Gamma-GT Plus SL | 4 x 62.5 ml | Tiêu chuẩn sản xuất: ISO 9001-13485, CE | Elitech | Pháp | Hộp | 4 | 1885000 | 7540000 | 0 | 0 | 0 | 0 | 0 | 0 | 0 | 0 | 0 | 0 | 0 | 0 | 0 | 0 | 0 | 0 | 4 | 0 | 0 | 0 | 4 | 0
22 | 67 | 89 | Glucose | Glucose PAP SL | 12x20ml | Tiêu chuẩn sản xuất: ISO 9001-13485, CE | Elitech | Pháp | Hộp | 6 | 730000 | 4380000 | 0 | 0 | 0 | 0 | 0 | 0 | 0 | 0 | 0 | 0 | 0 | 0 | 0 | 0 | 0 | 0 | 6 | 0 | 0 | 0 | 6 | 0
23 | 68 | 90 | Triglycerides | Triglycerides Mono SL New | 6 x 50ml | Tiêu chuẩn sản xuất: ISO 9001-13485, CE | Elitech | Pháp | Hộp | 4 | 2916000 | 11664000 | 0 | 0 | 0 | 0 | 0 | 0 | 0 | 0 | 0 | 0 | 0 | 0 | 0 | 0 | 0 | 0 | 4 | 0 | 0 | 0 | 4 | 0
24 | 69 | 91 | Urea/Bun - UV | Urea UV SL | R1: 4x50ml; R2: 2x26ml | Tiêu chuẩn sản xuất: ISO 9001-13485, CE | Elitech | Pháp | Hộp | 4 | 1392000 | 5568000 | 0 | 0 | 0 | 0 | 0 | 0 | 0 | 0 | 0 | 0 | 0 | 0 | 0 | 0 | 0 | 0 | 4 | 0 | 0 | 0 | 4 | 0
25 | 70 | 92 | Uric Acid | Uric Acid Mono SL | R1: 6x50ml, R2: 1x5ml | Tiêu chuẩn sản xuất: ISO 9001-13485, CE | Elitech | Pháp | Hộp | 4 | 1409000 | 5636000 | 0 | 0 | 0 | 0 | 0 | 0 | 0 | 0 | 0 | 0 | 0 | 0 | 0 | 0 | 0 | 0 | 4 | 0 | 0 | 0 | 4 | 0
Tổng cộng | [11 empty] | 99368000
Phần 18: Máy phân tích sinh hóa tự động
26 | 95 | 144 | Albumin | Albumin | R1: 2x125ml; Std: 1x2ml | Tiêu chuẩn sản xuất: ISO 9001-13485, CE | Elitech | Pháp | Hộp | 14 | 2550000 | 35700000 | 0 | 0 | 0 | 0 | 0 | 14 | 0 | 0 | 0 | 0 | 0 | 0 | 0 | 0 | 0 | 0 | 0 | 0 | 0 | 0 | 14 | 0
27 | 96 | 145 | ALT-GPT | ALT/GPT | R1: 9x50ml + R2: 9x50ml | Tiêu chuẩn sản xuất: ISO 9001-13485, CE | Elitech | Pháp | Hộp | 20 | 4010000 | 80200000 | 0 | 0 | 0 | 0 | 0 | 20 | 0 | 0 | 0 | 0 | 0 | 0 | 0 | 0 | 0 | 0 | 0 | 0 | 0 | 0 | 20 | 0
28 | 97 | 146 | AST-GOT | AST/GOT 4+1 SL | R1: 12x50ml; R2: 6x26ml | Tiêu chuẩn sản xuất: ISO 9001-13485, CE | Elitech | Pháp | Hộp | 20 | 5000000 | 100000000 | 0 | 0 | 0 | 0 | 0 | 20 | 0 | 0 | 0 | 0 | 0 | 0 | 0 | 0 | 0 | 0 | 0 | 0 | 0 | 0 | 20 | 0
29 | 98 | 147 | AMYLASE | Amylase SL | 6 x 50 ml | Tiêu chuẩn sản xuất: ISO 9001-13485, CE | Elitech | Pháp | Hộp | 6 | 9975000 | 59850000 | 0 | 0 | 0 | 0 | 0 | 6 | 0 | 0 | 0 | 0 | 0 | 0 | 0 | 0 | 0 | 0 | 0 | 0 | 0 | 0 | 6 | 0
30 | 99 | 148 | Calcium ASX | Calcium Arsenazo | 6 x 125 ml | Tiêu chuẩn sản xuất: ISO 9001-13485, CE | Elitech | Pháp | Hộp | 8 | 4044000 | 32352000 | 0 | 0 | 0 | 0 | 0 | 8 | 0 | 0 | 0 | 0 | 0 | 0 | 0 | 0 | 0 | 0 | 0 | 0 | 0 | 0 | 8 | 0
31 | 100 | 149 | Cholesterol | Cholesterol SL | 4 x 250 ml | Tiêu chuẩn sản xuất: ISO 9001-13485, CE | Elitech | Pháp | Hộp | 11 | 4660000 | 51260000 | 0 | 0 | 0 | 0 | 0 | 11 | 0 | 0 | 0 | 0 | 0 | 0 | 0 | 0 | 0 | 0 | 0 | 0 | 0 | 0 | 11 | 0
32 | 101 | 150 | Creatinine | Creatinine Jaffe | R1: 2x250ml; R2: 2x250m; Std:1x5ml | Tiêu chuẩn sản xuất: ISO 9001-13485, CE | Elitech | Pháp | Hộp | 16 | 759000 | 12144000 | 0 | 0 | 0 | 0 | 0 | 16 | 0 | 0 | 0 | 0 | 0 | 0 | 0 | 0 | 0 | 0 | 0 | 0 | 0 | 0 | 16 | 0
33 | 102 | 151 | D Bilirubin | Bilirubin Direct 4+1 | 6 x 125 ml | Tiêu chuẩn sản xuất: ISO 9001-13485, CE | Elitech | Pháp | Hộp | 10 | 3316000 | 33160000 | 0 | 0 | 0 | 0 | 0 | 10 | 0 | 0 | 0 | 0 | 0 | 0 | 0 | 0 | 0 | 0 | 0 | 0 | 0 | 0 | 10 | 0
34 | 103 | 152 | Glucose | Glucose PAP SL | R: 4 x 250 ml; Std: 1x5ml | Tiêu chuẩn sản xuất: ISO 9001-13485, CE | Elitech | Pháp | Hộp | 18 | 3390000 | 61020000 | 0 | 0 | 0 | 0 | 0 | 18 | 0 | 0 | 0 | 0 | 0 | 0 | 0 | 0 | 0 | 0 | 0 | 0 | 0 | 0 | 18 | 0
35 | 104 | 153 | T Bilirubin | Bilirubin Total 4+1 | 6 x 125 ml | Tiêu chuẩn sản xuất: ISO 9001-13485, CE | Elitech | Pháp | Hộp | 10 | 2435000 | 24350000 | 0 | 0 | 0 | 0 | 0 | 10 | 0 | 0 | 0 | 0 | 0 | 0 | 0 | 0 | 0 | 0 | 0 | 0 | 0 | 0 | 10 | 0
36 | 105 | 154 | Total Proteins | Total Protein Plus | 4 x 250 ml | Tiêu chuẩn sản xuất: ISO 9001-13485, CE | Elitech | Pháp | Hộp | 14 | 2245000 | 31430000 | 0 | 0 | 0 | 0 | 0 | 14 | 0 | 0 | 0 | 0 | 0 | 0 | 0 | 0 | 0 | 0 | 0 | 0 | 0 | 0 | 14 | 0
37 | 106 | 155 | Tryglicerides | Triglycerides Mono SL New | 4 x 250 ml | Tiêu chuẩn sản xuất: ISO 9001-13485, CE | Elitech | Pháp | Hộp | 11 | 6062000 | 66682000 | 0 | 0 | 0 | 0 | 0 | 11 | 0 | 0 | 0 | 0 | 0 | 0 | 0 | 0 | 0 | 0 | 0 | 0 | 0 | 0 | 11 | 0
38 | 107 | 156 | BUN - Urea | Urea UV SL | R1: 5x100ml; R2: 1x127ml; | Tiêu chuẩn sản xuất: ISO 9001-13485, CE | Elitech | Pháp | Hộp | 18 | 2832000 | 50976000 | 0 | 0 | 0 | 0 | 0 | 18 | 0 | 0 | 0 | 0 | 0 | 0 | 0 | 0 | 0 | 0 | 0 | 0 | 0 | 0 | 18 | 0
39 | 108 | 157 | Uric Acid | Uric Acid Mono SL | 6 x 100 ml | Tiêu chuẩn sản xuất: ISO 9001-13485, CE | Elitech | Pháp | Hộp | 9 | 2647000 | 23823000 | 0 | 0 | 0 | 0 | 0 | 9 | 0 | 0 | 0 | 0 | 0 | 0 | 0 | 0 | 0 | 0 | 0 | 0 | 0 | 0 | 9 | 0
40 | 109 | 158 | Multical | Elical 2 | 6 x 3 mL | Tiêu chuẩn sản xuất: ISO 9001-13485, CE | Elitech | Pháp | Hộp | 5 | 5464000 | 27320000 | 0 | 0 | 0 | 0 | 0 | 5 | 0 | 0 | 0 | 0 | 0 | 0 | 0 | 0 | 0 | 0 | 0 | 0 | 0 | 0 | 5 | 0
41 | 110 | 159 | Multitrol normal | Elitrol I | 6 x 5 mL | Tiêu chuẩn sản xuất: ISO 9001-13485, CE | Elitech | Pháp | Hộp | 5 | 3785000 | 18925000 | 0 | 0 | 0 | 0 | 0 | 5 | 0 | 0 | 0 | 0 | 0 | 0 | 0 | 0 | 0 | 0 | 0 | 0 | 0 | 0 | 5 | 0
42 | 111 | 160 | Multitrol patho | Elitrol II | 6 x 5 mL | Tiêu chuẩn sản xuất: ISO 9001-13485, CE | Elitech | Pháp | Hộp | 5 | 4545000 | 22725000 | 0 | 0 | 0 | 0 | 0 | 5 | 0 | 0 | 0 | 0 | 0 | 0 | 0 | 0 | 0 | 0 | 0 | 0 | 0 | 0 | 5 | 0
43 | 112 | 161 | Alkaline Washing Solution 2.5D | System Cleaning Solution | 1 L | Tiêu chuẩn sản xuất: ISO 9001-13485, CE | Elitech | Pháp | Hộp | 6 | 4057000 | 24342000 | 0 | 0 | 0 | 0 | 0 | 6 | 0 | 0 | 0 | 0 | 0 | 0 | 0 | 0 | 0 | 0 | 0 | 0 | 0 | 0 | 6 | 0
44 | 113 | 162 | Alkaline Washing Solution 5D | System Cleaning Solution | 1 L | Tiêu chuẩn sản xuất: ISO 9001-13485, CE | Elitech | Pháp | Hộp | 6 | 4057000 | 24342000 | 0 | 0 | 0 | 0 | 0 | 6 | 0 | 0 | 0 | 0 | 0 | 0 | 0 | 0 | 0 | 0 | 0 | 0 | 0 | 0 | 6 | 0
45 | 114 | 163 | Control Serum 1 | Elitrol I | 2x5ml | QC cho các xét nghiệm sinh hóa thường quy Tiêu chuẩn sản xuất: ISO 9001-13485, CE | Elitech | Pháp | Lọ | 4 | 700000 | 2800000 | 0 | 0 | 0 | 0 | 0 | 4 | 0 | 0 | 0 | 0 | 0 | 0 | 0 | 0 | 0 | 0 | 0 | 0 | 0 | 0 | 4 | 0
46 | 115 | 164 | Control Serum 2 | Elitrol II | 2x5 ml | QC cho các xét nghiệm sinh hóa thường quy Tiêu chuẩn sản xuất: ISO 9001-13485, CE | Elitech | Pháp | Lọ | 4 | 740000 | 2960000 | 0 | 0 | 0 | 0 | 0 | 4 | 0 | 0 | 0 | 0 | 0 | 0 | 0 | 0 | 0 | 0 | 0 | 0 | 0 | 0 | 4 | 0
Tổng cộng | [11 empty] | 786361000
Phần 23: Máy phân tích sinh hóa tự động SELECTRA-PROM
47 | 133 | 308 | CD80 Deter | CD 80 Detergent | 2 L | Dung dịch hệ thống dành cho máy sinh hóa tự động Tiêu chuẩn sản xuất: ISO 9001, ISO 13485 | Mindray | Trung Quốc | Chai | 2 | 6840000 | 13680000 | 0 | 0 | 0 | 0 | 0 | 0 | 2 | 0 | 0 | 0 | 0 | 0 | 0 | 0 | 0 | 0 | 0 | 0 | 0 | 0 | 2 | 0
48 | 134 | 309 | CD80 Deter | CD 80 Detergent | 1 L | Dung dịch hệ thống dành cho máy sinh hóa tự động Tiêu chuẩn sản xuất: ISO 9001, ISO 13485 | Mindray | Trung Quốc | Chai | 3 | 3400000 | 10200000 | 0 | 0 | 0 | 0 | 0 | 0 | 3 | 0 | 0 | 0 | 0 | 0 | 0 | 0 | 0 | 0 | 0 | 0 | 0 | 0 | 3 | 0
49 | 135 | 310 | Bóng đèn 20W (lamp 20W) | 12V-20W lamp | 1 cái | Bóng đèn 20W dành cho máy sinh hóa tự động Tiêu chuẩn sản xuất: ISO 9001-13485, CE | Elitech | Pháp | Cái | 3 | 4500000 | 13500000 | 0 | 0 | 0 | 0 | 0 | 0 | 3 | 0 | 0 | 0 | 0 | 0 | 0 | 0 | 0 | 0 | 0 | 0 | 0 | 0 | 3 | 0
50 | 136 | 311 | ALT/GPT 4+1 SL | ALT/GPT 4+1 SL | 5 x 125 ml | *Hóa chất xét nghiệm định lượng ALT/GPT ; tỉ lệ R2/R1: 1/4 *Phương pháp đo: DGKC và SCE *Giới hạn đo ≥ 2 U/L. Dải tuyến tính 15-250 U/L *Thành phần: Hóa chất R1: - Tris buffer, pH 7.50: 125 mmol/L - L- alanine: 680 mmol/L - LDH: ≥2000 U/l Hóa chất R2: - Alpha- ketoglutarate: 97 mmol/L - NADH: 1,1 mmol/L Tiêu chuẩn sản xuất: ISO 9001-13485, CE | Elitech | Pháp | hộp | 8 | 10150000 | 81200000 | 0 | 0 | 0 | 0 | 0 | 0 | 8 | 0 | 0 | 0 | 0 | 0 | 0 | 0 | 0 | 0 | 0 | 0 | 0 | 0 | 8 | 0
51 | 137 | 312 | AST/GOT 4+1 SL | AST/GOT 4+1 SL | 5 x 125 mL | *Hóa chất xét nghiệm định lượng AST/GOT; tỉ lệ R2/R1: 1/4 *Phương pháp đo: Kinetic UV IFCC không có P5P *Giới hạn đo ≥ 2 U/L. Dải tuyến tính 10-250 U/L *Thành phần: Hóa chất R1: - Tris buffer, pH 7.8: 100 mmol/L - L- aspartate: 330 mmol/L - LDH: ≥ 2000 U/L - MDH: ≥ 1000 U/L Hóa chất R2: - Alpha- ketoglutarate: 78 mmol/L - NADH: 1,1 mmol/L Tiêu chuẩn sản xuất: ISO 9001-13485, CE | Elitech | Pháp | Hộp | 8 | 12900000 | 103200000 | 0 | 0 | 0 | 0 | 0 | 0 | 8 | 0 | 0 | 0 | 0 | 0 | 0 | 0 | 0 | 0 | 0 | 0 | 0 | 0 | 8 | 0
52 | 138 | 313 | Bilirubin Direct 4+1 | Bilirubin Direct 4+1 | 2 x 125 mL | *Hóa chất xét nghiệm định lượng Bilirubin trực tiếp; tỉ lệ R2/R1: 1/4 *Phương pháp đo: Malloy-Evelynmodified End point *Giới hạn đo ≥ 0,06 mg/L. Dải tuyến tính là 1,5-180mg/L *Thành phần: Hóa chất R1:. - Sulfanilic acid: 29 mmol/L - Hydrochloric acid: 67 mmol/L Hóa chất R2: - Sodium nitrite: 5.8 mmol/L Tiêu chuẩn sản xuất: ISO 9001-13485, CE | Elitech | Pháp | Hộp | 2 | 7105000 | 14210000 | 0 | 0 | 0 | 0 | 0 | 0 | 2 | 0 | 0 | 0 | 0 | 0 | 0 | 0 | 0 | 0 | 0 | 0 | 0 | 0 | 2 | 0
53 | 139 | 314 | Elical 2 | Elical 2 | 3ml | *Hoá chất chuẩn các xét nghiệm sinh hóa ALT, AST, ALP, Amylase, CK Nac, GGT, LDH-P, LDH-L(Mindray), T-BIL, D-Bil, creatinin, Glucose, BUN, Uric Acid, T-Protein, Albumin,, Cholesterol, Triglycerid, HDL Cholesterol Direct, LDL Cholesterol Direct, Calcium, Fe *Thành phần:Huyết thanh người đông khô Tiêu chuẩn sản xuất: ISO 9001-13485, CE | Elitech | Pháp | Lọ | 6 | 2230000 | 13380000 | 0 | 0 | 0 | 0 | 0 | 0 | 6 | 0 | 0 | 0 | 0 | 0 | 0 | 0 | 0 | 0 | 0 | 0 | 0 | 0 | 6 | 0
54 | 140 | 315 | Acid Solution | Acid Solution | 1 L | *Dung dịch rửa tăng cường máy xét nghiệm sinh hóa tự động *Thành phần:Hydrochloride ≤0,5% Tiêu chuẩn sản xuất: ISO 9001-13485, CE | Elitech | Pháp | Chai | 3 | 4360000 | 13080000 | 0 | 0 | 0 | 0 | 0 | 0 | 3 | 0 | 0 | 0 | 0 | 0 | 0 | 0 | 0 | 0 | 0 | 0 | 0 | 0 | 3 | 0
55 | 141 | 316 | Albumin | Albumin | 2 x 125 mL | *Hóa chất xét nghiệm định lượng Albumin *Phương pháp đo: Colorimetric. Bromocresol Green *Giới hạn đo ≥ 1g/L. Dải tuyến tính 15-60 g/L *Thành phần: Hóa chất R: - Succinate buffer, pH 4.20: 87 mmol/L - Bromocresol green: 0,2 mmol/L - Briji 35: 7,35 mL/L Chất chuẩn: Std - Bovine Albumin: 5 g/dL Tiêu chuẩn sản xuất: ISO 9001-13485, CE | Elitech | Pháp | Hộp | 2 | 4220000 | 8440000 | 0 | 0 | 0 | 0 | 0 | 0 | 2 | 0 | 0 | 0 | 0 | 0 | 0 | 0 | 0 | 0 | 0 | 0 | 0 | 0 | 2 | 0
56 | 142 | 317 | Amylase SL | Amylase SL | 1 x 50 mL | *Hóa chất xét nghiệm định lượng Amylase , *Phương pháp đo: Kynetic enzymatic substrat CNPG3 *Giới hạn đo ≥ 7 U/L. Dải tuyến tính 25-2000 U/L *Thành phần: - MES buffer, pH 6.15: 50 mmol/L - Sodium chloride: 70 mmol/L - Calcium chloride: 6 mmol/L - Potassium thiocynate: 900 mmol/L - CNP- G3: 2,27 mmol/L Tiêu chuẩn sản xuất: ISO 9001-13485, CE | Elitech | Pháp | Hộp | 2 | 2110000 | 4220000 | 0 | 0 | 0 | 0 | 0 | 0 | 2 | 0 | 0 | 0 | 0 | 0 | 0 | 0 | 0 | 0 | 0 | 0 | 0 | 0 | 2 | 0
57 | 143 | 318 | Calcium Arsenazo | Calcium Arsenazo | 2 x 125 mL | *Hóa chất xét nghiệm định lượng Calcium Arsenazo *Phương pháp đo: Endpoint colored Complex *Giới hạn đo ≥ 0,05 mg/L. Dải tuyến tính là 5-15 mg/L *Thành phần: Hóa chất R: - MES buffer, pH 6,5: 100 mmol/L - Arsenazo III: 200 mmol/L Chất chuẩn: Std - Calcium: 10 mg/dL Tiêu chuẩn sản xuất: ISO 9001-13485, CE | Elitech | Pháp | Hộp | 2 | 8440000 | 16880000 | 0 | 0 | 0 | 0 | 0 | 0 | 2 | 0 | 0 | 0 | 0 | 0 | 0 | 0 | 0 | 0 | 0 | 0 | 0 | 0 | 2 | 0
58 | 144 | 319 | Cholesterol HDL SL 2G | Cholesterol HDL SL 2G | 3 x 80 mL | *Hóa chất xét nghiệm định lượng Cholesterol HDL; tỉ lệ R2/R1: 1/3 *Phương pháp đo: Enzymatic colorimetric - Endpoint - Chất tẩy rửa chọn lọc tăng tốc *Giới hạn đo ≥ 1mg/dL. Dải tuyến tính 5-200 mg/dL *Thành phần: Hóa chất R1: - Good's buffer, pH 6,0 - Cholesterol oxidase: < 1000 U/L - Peroxidase :< 1300 ppg U/L - Ascorbate oxidase:< 3000 U/L - N,N- bis(4- sulphobutyl)- m- toluidine- disodium: < 1 mmol/L - Accelerator: < 1 mmol/L Hóa chất R2: - Good's buffer, pH 6, Tiêu chuẩn sản xuất: ISO 9001-13485, CE | Elitech | Pháp | Hộp | 2 | 15760000 | 31520000 | 0 | 0 | 0 | 0 | 0 | 0 | 2 | 0 | 0 | 0 | 0 | 0 | 0 | 0 | 0 | 0 | 0 | 0 | 0 | 0 | 2 | 0
59 | 145 | 320 | Cholesterol SL | Cholesterol SL | 6 x 100 mL | *Hóa chất xét nghiệm định lượng Cholesterol *Phương pháp đo: Enzymatic colorimetric Trinder Endpoint *Giới hạn đo ≥ 5mg/dL. Dải tuyến tính 20-600 mg/dL *Thành phần: Hóa chất R: - Pipes buffer, pH 6,7: 50 mmol/L - Phenol: 24 mmol/L - Sodium cholate: 5 mmol/L - Cholesterol esterase: ≥ 180 U/L - Cholesterol oxidase : ≥ 200 U/L - Peroxidase : ≥ 1000 U/L - 4- aminoantipyrin: 0.5 mmol/L Tiêu chuẩn sản xuất: ISO 9001-13485, CE | Elitech | Pháp | Hộp | 4 | 20264000 | 81056000 | 0 | 0 | 0 | 0 | 0 | 0 | 4 | 0 | 0 | 0 | 0 | 0 | 0 | 0 | 0 | 0 | 0 | 0 | 0 | 0 | 4 | 0
60 | 146 | 321 | CK-MB SL | CK-MB SL | 2 x 62,5 mL | *Hóa chất xét nghiệm định lượng CK-MB; tỉ lệ R2/R1: 1/4 *Phương pháp đo: Immunoinhibition Kinetic UV IFCC *Giới hạn đo ≥ 4U/L. Dải tuyến tính 10-600 U/L *Thành phần: Hóa chất R1: - Imidazole buffer, pH 6.1: 125 mmol/L - D- Glucose: 25 mmol/L - Magie acetate: 12,5 mmol/L - N- acetyl- L- cystein: 25 mmol/L - NADP: 2,4 mmol/L - EDTA: 2,0 mmol/L - Hexokinase : ≥ 6800 U/L - Nồng độ kháng thể Anti- CK- M có trong R1 đủ để Tiêu chuẩn sản xuất: ISO 9001-13485, CE | Elitech | Pháp | Hộp | 2 | 6450000 | 12900000 | 0 | 0 | 0 | 0 | 0 | 0 | 2 | 0 | 0 | 0 | 0 | 0 | 0 | 0 | 0 | 0 | 0 | 0 | 0 | 0 | 2 | 0
61 | 147 | 322 | Creatinine Jaffe | Creatinine Jaffe | 2 x 125 mL | *Hóa chất xét nghiệm định lượng Creatinine; tỉ lệ R2/R1: 1/1 *Phương pháp đo: Colorimetric Jaffe Kinetic *Giới hạn đo ≥ 0,06 mg/dL. Dải tuyến tính 0,3-15 mg/dL *Thành phần: Hóa chất R1: - Picric acid 8,73 mmol/L Hóa chất R2: - Sodium hydroxide: 312,5 mmol/L - Disodium phosphate: 12,5 mmol/L Chất chuẩn:Std - Creatinine: 2 mg/dL Tiêu chuẩn sản xuất: ISO 9001-13485, CE | Elitech | Pháp | Hộp | 7 | 5710000 | 39970000 | 0 | 0 | 0 | 0 | 0 | 0 | 7 | 0 | 0 | 0 | 0 | 0 | 0 | 0 | 0 | 0 | 0 | 0 | 0 | 0 | 7 | 0
62 | 148 | 323 | Cuvette Rotor Set | Cuvette Rotor Set | 1 bộ | Cuvet phản ứng dùng nhiều lần cho máy xét nghiệm sinh hóa Tiêu chuẩn sản xuất: ISO 9001-13485, CE | Elitech | Pháp | Bộ | 1 | 14795000 | 14795000 | 0 | 0 | 0 | 0 | 0 | 0 | 1 | 0 | 0 | 0 | 0 | 0 | 0 | 0 | 0 | 0 | 0 | 0 | 0 | 0 | 1 | 0
63 | 149 | 324 | Elitrol I | Elitrol I | 5ml | *Hóa chất kiểm chuẩn, dùng để kiểm tra mức 1 các xét nghiệm sinh hóa ALT, AST, ALP, Amylase, CK Nac, GGT, LDH-P, LDH-L(Mindray), T-BIL, D-Bil, creatinin, Glucose, BUN, Uric Acid, T-Protein, Albumin,, Cholesterol, Triglycerid, HDL Cholesterol Direct, LDL Ch *Thành phần:Huyết thanh người đông khô, Tetramethylammol/Lonium chloride ≤2,5% Tiêu chuẩn sản xuất: ISO 9001-13485, CE | Elitech | Pháp | Lọ | 6 | 1545000 | 9270000 | 0 | 0 | 0 | 0 | 0 | 0 | 6 | 0 | 0 | 0 | 0 | 0 | 0 | 0 | 0 | 0 | 0 | 0 | 0 | 0 | 6 | 0
64 | 150 | 325 | Elitrol II | Elitrol II | 5 ml | *Hoâ chất kiểm chuẩn, dùng để kiểm tra mức 2 các xét nghiệm sinh hóa ALT, AST, ALP, Amylase, CK Nac, GGT, LDH-P, LDH-L(Mindray), T-BIL, D-Bil, creatinin, Glucose, BUN, Uric Acid, T-Protein, Albumin,, Cholesterol, Triglycerid, HDL Cholesterol Direct, LDL Ch *Thành phần:Huyết thanh người đông khô Tetramethylammol/Lonium chloride ≤2,5% Tiêu chuẩn sản xuất: ISO 9001-13485, CE | Elitech | Pháp | Lọ | 6 | 1540000 | 9240000 | 0 | 0 | 0 | 0 | 0 | 0 | 6 | 0 | 0 | 0 | 0 | 0 | 0 | 0 | 0 | 0 | 0 | 0 | 0 | 0 | 6 | 0
65 | 151 | 326 | Gamma-GT Plus SL | Gamma-GT Plus SL | 2 x 62,5 mL | *Hóa chất xét nghiệm định lượng Gamma-GT; tỉ lệ R2/R1: 1/4 *Phương pháp đo: Glupa-C substrate - Enzymatic - Kinetic *Giới hạn đo ≥ 4,1U/L. Dải tuyến tính 15-1200 U/L *Thành phần: Hóa chất R1: - Glycylglycine, pH 7,70: 138 mmol/L Hóa chất R2: - GLUPA- C: 23 mmol/L Tiêu chuẩn sản xuất: ISO 9001-13485, CE | Elitech | Pháp | Hộp | 10 | 2346000 | 23460000 | 0 | 0 | 0 | 0 | 0 | 0 | 10 | 0 | 0 | 0 | 0 | 0 | 0 | 0 | 0 | 0 | 0 | 0 | 0 | 0 | 10 | 0
66 | 152 | 327 | Glucose PAP SL | Glucose PAP SL | 6 x 100 mL | *Hóa chất xét nghiệm định lượng Glucose *Phương pháp đo: Enzymatic colorimetric Trinder Kinetic *Giới hạn đo ≥ 2mg/dL. Dải tuyến tính 20-400 mg/dL *Thành phần: Hóa chất R: - Phosphate buffer, pH 7,4: 13,8 mmol/L - Phenol: 10 mmol/L - 4- aminoantipyrin: 0,3 mmol/L - Peroxidase: ≥ 700 U/L - Glucose oxidase: ≥ 10000 U/L Tiêu chuẩn sản xuất: ISO 9001-13485, CE | Elitech | Pháp | Hộp | 7 | 12180000 | 85260000 | 0 | 0 | 0 | 0 | 0 | 0 | 7 | 0 | 0 | 0 | 0 | 0 | 0 | 0 | 0 | 0 | 0 | 0 | 0 | 0 | 7 | 0
67 | 153 | 328 | Total Protein Plus | Total Protein Plus | 2 x 125 mL | *Hóa chất xét nghiệm định lượng Protein toàn phần *Phương pháp đo: Biuret Endpoint *Giới hạn đo ≥0,05 g/dL. Dải tuyến tính 0,2-14 g/dL *Thành phần: Hóa chất R: - Potassium iodide: 6mmol/Lol/ L - Potassium sodium tartrat: 21 mmol/L - Copper sulfat: 6 mmol/L - Sodium Hydroxit: 490 mmol/L Chất chuẩn: Std - Albumin 6 g/ dL Tiêu chuẩn sản xuất: ISO 9001-13485, CE | Elitech | Pháp | Hộp | 2 | 3280000 | 6560000 | 0 | 0 | 0 | 0 | 0 | 0 | 2 | 0 | 0 | 0 | 0 | 0 | 0 | 0 | 0 | 0 | 0 | 0 | 0 | 0 | 2 | 0
68 | 154 | 329 | Triglyceride Mono SL New | Triglycerides Mono SL New | 6 x 100 mL | *Hóa chất xét nghiệm định lượng Triglycerides *Phương pháp đo: Enzymatic colorimetric endpoint *Giới hạn đo ≥ 5mg/dL. Dải tuyến tính25-10000 mg/dL *Thành phần: Hóa chất R: - Pipes buffer, pH 7,0: 50 mmol/L - Mg2+: 14,8 mmol/L - P- chlorophenol: 2,7 mmol/L - ATP: 3,15 mmol/L - Potassium ferrocyanide: 10 mmol/L - Amino- 4- antipyrine: 0,31 mmol/L - Lipoprotein lipase: ≥ 2000 U/L - Glycerol kinase: ≥ 500 U/L - Glycerol-3-phosphate oxidase: ≥ 4000 U/L - Peroxidase: ≥ 500 U/L Tiêu chuẩn sản xuất: ISO 9001-13485, CE | Elitech | Pháp | Hộp | 4 | 20545000 | 82180000 | 0 | 0 | 0 | 0 | 0 | 0 | 4 | 0 | 0 | 0 | 0 | 0 | 0 | 0 | 0 | 0 | 0 | 0 | 0 | 0 | 4 | 0
69 | 155 | 330 | Urea UV SL | Urea UV SL | 5 x 125 mL | Tiêu chuẩn sản xuất: ISO 9001-13485, CE | Elitech | Pháp | Hộp | 7 | 16155000 | 113085000 | 0 | 0 | 0 | 0 | 0 | 0 | 7 | 0 | 0 | 0 | 0 | 0 | 0 | 0 | 0 | 0 | 0 | 0 | 0 | 0 | 7 | 0
70 | 156 | 331 | Uric Acid Mono SL | Uric Acid Mono SL | 6 x 50 mL | *Hóa chất xét nghiệm định lượng acid Uric *Phương pháp đo: Enzymatic colorimetric Trinder Endpoint *Giới hạn đo ≥ 0,2 mg/dL. Dải tuyến tính 0,5-25 mg/dL *Thành phần: Hóa chất R: - Phosphate buffer, pH 7.0: 100 mmol/L - EHSPT: 0,72 mmol/L - Ferrocyanide: 0,03 mmol/L - Amino- 4- antipyrine: 0,37 mmol/L - Uricase: ≥ 150 U/L - Peroxidase: ≥12000 U/L Tiêu chuẩn sản xuất: ISO 9001-13485, CE | Elitech | Pháp | Hộp | 2 | 10273000 | 20546000 | 0 | 0 | 0 | 0 | 0 | 0 | 2 | 0 | 0 | 0 | 0 | 0 | 0 | 0 | 0 | 0 | 0 | 0 | 0 | 0 | 2 | 0
71 | 157 | 332 | Cholesterol LDL SL 2G | Cholesterol LDL SL 2G | 1 x 80 mL | *Hóa chất xét nghiệm định lượng Cholesterol LD; tỉ lệ R2/R1: 1/3 *Phương pháp đo: Enzymatic colorimetric - Endpoint - Chất tẩy rửa chọn lọc tăng tốc *Giới hạn đo ≥ 1mg/dL. Dải tuyến tính 5-200 mg/dL *Thành phần: Hóa chất R1: - MES buffer, pH 6,3 - Detergent 1: < 1,0% - Cholesterol esterase:< 1500 U/L - Cholesterol oxidase: < 1500 U/L - Peroxidase :< 1300 U/L - 4- amino- antipyrin:< 0,1% - Ascorbate oxidase:< 3000 U/L Hóa chất R2: - MES buffer - Detergent 2 < 1,0% Tiêu chuẩn sản xuất: ISO 9001-13485, CE | Elitech | Pháp | Hộp | 4 | 10880000 | 43520000 | 0 | 0 | 0 | 0 | 0 | 0 | 4 | 0 | 0 | 0 | 0 | 0 | 0 | 0 | 0 | 0 | 0 | 0 | 0 | 0 | 4 | 0
Tổng cộng | [11 empty] | 865352000
Phần 26: Máy phân tích sinh hóa tự động XL200
72 | 201 | 399 | Albumin | Albumin | 4x250ml | Tiêu chuẩn sản xuất: ISO 9001-13485, CE | Elitech | Pháp | Hộp | 1 | 1585000 | 1585000 | 0 | 1 | 0 | 0 | 0 | 0 | 0 | 0 | 0 | 0 | 0 | 0 | 0 | 0 | 0 | 0 | 0 | 0 | 0 | 0 | 1 | 0
73 | 202 | 400 | Cholesterol | Cholesterol SL | R: 6 x 100 ml; Std: 1x5ml | Tiêu chuẩn sản xuất: ISO 9001-13485, CE | Elitech | Pháp | Hộp | 1 | 1674000 | 1674000 | 0 | 1 | 0 | 0 | 0 | 0 | 0 | 0 | 0 | 0 | 0 | 0 | 0 | 0 | 0 | 0 | 0 | 0 | 0 | 0 | 1 | 0
74 | 203 | 401 | GGT | Gamma-GT Plus SL | 5x125ml | Tiêu chuẩn sản xuất: ISO 9001-13485, CE | Elitech | Pháp | Hộp | 2 | 2885000 | 5770000 | 0 | 2 | 0 | 0 | 0 | 0 | 0 | 0 | 0 | 0 | 0 | 0 | 0 | 0 | 0 | 0 | 0 | 0 | 0 | 0 | 2 | 0
75 | 204 | 402 | Glucose | Glucose PAP SL | R1: 6x100ml; Std: 1x5ml | Tiêu chuẩn sản xuất: ISO 9001-13485, CE | Elitech | Pháp | Lọ | 2 | 2333000 | 4666000 | 0 | 2 | 0 | 0 | 0 | 0 | 0 | 0 | 0 | 0 | 0 | 0 | 0 | 0 | 0 | 0 | 0 | 0 | 0 | 0 | 2 | 0
76 | 205 | 403 | GOT | AST/GOT 4+1 SL | R1: 5x100ml; R2: 1x127ml | Tiêu chuẩn sản xuất: ISO 9001-13485, CE | Elitech | Pháp | Hộp | 2 | 1720000 | 3440000 | 0 | 2 | 0 | 0 | 0 | 0 | 0 | 0 | 0 | 0 | 0 | 0 | 0 | 0 | 0 | 0 | 0 | 0 | 0 | 0 | 2 | 0
77 | 206 | 404 | GPT | ALT/GPT 4+1 SL | R1: 5x100ml; R2: 1x127ml | Tiêu chuẩn sản xuất: ISO 9001-13485, CE | Elitech | Pháp | Hộp | 2 | 1720000 | 3440000 | 0 | 2 | 0 | 0 | 0 | 0 | 0 | 0 | 0 | 0 | 0 | 0 | 0 | 0 | 0 | 0 | 0 | 0 | 0 | 0 | 2 | 0
78 | 207 | 405 | Multi centro (dd chuẩn) | Elical 2 | 2 x 3 ml | Tiêu chuẩn sản xuất: ISO 9001-13485, CE | Elitech | Pháp | Lọ | 2 | 710000 | 1420000 | 0 | 2 | 0 | 0 | 0 | 0 | 0 | 0 | 0 | 0 | 0 | 0 | 0 | 0 | 0 | 0 | 0 | 0 | 0 | 0 | 2 | 0
79 | 208 | 406 | Total protein | Total Protein Plus | R1: 4x250ml; Std: 1x5ml | Tiêu chuẩn sản xuất: ISO 9001-13485, CE | Elitech | Pháp | Hộp | 1 | 1650000 | 1650000 | 0 | 1 | 0 | 0 | 0 | 0 | 0 | 0 | 0 | 0 | 0 | 0 | 0 | 0 | 0 | 0 | 0 | 0 | 0 | 0 | 1 | 0
80 | 209 | 407 | Triglyceride | Triglycerides Mono SL New | R1: 6x100ml; Std: 1x5ml | Tiêu chuẩn sản xuất: ISO 9001-13485, CE | Elitech | Pháp | Hộp | 2 | 3411000 | 6822000 | 0 | 2 | 0 | 0 | 0 | 0 | 0 | 0 | 0 | 0 | 0 | 0 | 0 | 0 | 0 | 0 | 0 | 0 | 0 | 0 | 2 | 0
81 | 210 | 408 | Urea | Urea UV SL | R1: 5x100ml; R2: 1x127ml; | Tiêu chuẩn sản xuất: ISO 9001-13485, CE | Elitech | Pháp | Hộp | 2 | 2832000 | 5664000 | 0 | 2 | 0 | 0 | 0 | 0 | 0 | 0 | 0 | 0 | 0 | 0 | 0 | 0 | 0 | 0 | 0 | 0 | 0 | 0 | 2 | 0
82 | 211 | 409 | Creatinin | Creatinine Jaffe | R1: 2x250ml; R2: 2x250m; Std:1x5ml | Tiêu chuẩn sản xuất: ISO 9001-13485, CE | Elitech | Pháp | Hộp | 2 | 759000 | 1518000 | 0 | 2 | 0 | 0 | 0 | 0 | 0 | 0 | 0 | 0 | 0 | 0 | 0 | 0 | 0 | 0 | 0 | 0 | 0 | 0 | 2 | 0
83 | 212 | 410 | Uric Acid | Uric Acid Mono SL | R1: 6x100ml, R2: 1x5ml | Tiêu chuẩn sản xuất: ISO 9001-13485, CE | Elitech | Pháp | Hộp | 2 | 1160000 | 2320000 | 0 | 2 | 0 | 0 | 0 | 0 | 0 | 0 | 0 | 0 | 0 | 0 | 0 | 0 | 0 | 0 | 0 | 0 | 0 | 0 | 2 | 0
84 | 213 | 411 | Bilirubin T&D 4+1 | Bilirubin Total & Direct 4+1 | 2 x 125 mL | *Hóa chất xét nghiệm định lượng Bilirubin toàn phần; tỉ lệ R2/R1: 1/4 *Phương pháp đo: Malloy-Evelynmodified End point *Giới hạn đo ≥ 0,06 mg/L. Dải tuyến tính là 3-200 mg/L *Thành phần: Hóa chất R1:. - Sulfanilic acid: 29 mmol/L - Hydrochloric acid: 67 mmol/L - Cetrimide : 37 mmol/L Hóa chất R2: - Sodium nitrite: 5.8 mmol/L Tiêu chuẩn sản xuất: ISO 9001-13485, CE | Elitech | Pháp | Hộp | 1 | 7105000 | 7105000 | 0 | 1 | 0 | 0 | 0 | 0 | 0 | 0 | 0 | 0 | 0 | 0 | 0 | 0 | 0 | 0 | 0 | 0 | 0 | 0 | 1 | 0
85 | 214 | 412 | Glucose PAP SL | Glucose PAP SL | 4 x 250 mL | *Hóa chất xét nghiệm định lượng Glucose *Phương pháp đo: Enzymatic colorimetric Trinder Kinetic *Giới hạn đo ≥ 2mg/dL. Dải tuyến tính 20-400 mg/dL *Thành phần: Hóa chất R: - Phosphate buffer, pH 7,4: 13,8 mmol/L - Phenol: 10 mmol/L - 4- aminoantipyrin: 0,3 mmol/L - Peroxidase: ≥ 700 U/L - Glucose oxidase: ≥ 10000 U/L Tiêu chuẩn sản xuất: ISO 9001-13485, CE | Elitech | Pháp | Hộp | 1 | 18760000 | 18760000 | 0 | 1 | 0 | 0 | 0 | 0 | 0 | 0 | 0 | 0 | 0 | 0 | 0 | 0 | 0 | 0 | 0 | 0 | 0 | 0 | 1 | 0
Tổng cộng | [11 empty] | 65834000
Phần 29: Máy xét nghiệm sinh hóa BS 400
86 | 225 | 457 | Creatinine Jaffe | Creatinine Jaffe | 4 x 250 mL | *Hóa chất xét nghiệm định lượng Creatinine; tỉ lệ R2/R1: 1/1 *Phương pháp đo: Colorimetric Jaffe Kinetic *Giới hạn đo ≥ 0,06 mg/dL. Dải tuyến tính 0,3-15 mg/dL *Thành phần: Hóa chất R1: - Picric acid 8,73 mmol/L Hóa chất R2: - Sodium hydroxide: 312,5 mmol/L - Disodium phosphate: 12,5 mmol/L Chất chuẩn:Std - Creatinine: 2 mg/dL Tiêu chuẩn sản xuất: ISO 9001-13485, CE | Elitech | Pháp | Hộp | 15 | 20639000 | 309585000 | 0 | 0 | 0 | 0 | 0 | 0 | 0 | 0 | 15 | 0 | 0 | 0 | 0 | 0 | 0 | 0 | 0 | 0 | 0 | 0 | 15 | 0
87 | 226 | 458 | Bilirubin Total 4+1 | Bilirubin Total 4+1 | 2 x 125 mL | *Hóa chất xét nghiệm định lượng Bilirubin toàn phần; tỉ lệ R2/R1: 1/4 *Phương pháp đo: Malloy-Evelynmodified End point *Giới hạn đo ≥ 0,06 mg/L. Dải tuyến tính là 3-200 mg/L *Thành phần: Hóa chất R1:. - Sulfanilic acid: 29 mmol/L - Hydrochloric acid: 67 mmol/L - Cetrimide : 37 mmol/L Hóa chất R2: - Sodium nitrite: 5.8 mmol/L Tiêu chuẩn sản xuất: ISO 9001-13485, CE | Elitech | Pháp | Hộp | 17 | 8440000 | 143480000 | 0 | 0 | 0 | 0 | 0 | 0 | 2 | 0 | 15 | 0 | 0 | 0 | 0 | 0 | 0 | 0 | 0 | 0 | 0 | 0 | 17 | 0
88 | 227 | 459 | Cholesterol LDL SL 2G | Cholesterol LDL SL 2G | 1 x 80 mL | *Hóa chất xét nghiệm định lượng Cholesterol LD; tỉ lệ R2/R1: 1/3 *Phương pháp đo: Enzymatic colorimetric - Endpoint - Chất tẩy rửa chọn lọc tăng tốc *Giới hạn đo ≥ 1mg/dL. Dải tuyến tính 5-200 mg/dL *Thành phần: Hóa chất R1: - MES buffer, pH 6,3 - Detergent 1: < 1,0% - Cholesterol esterase:< 1500 U/L - Cholesterol oxidase: < 1500 U/L - Peroxidase :< 1300 U/L - 4- amino- antipyrin:< 0,1% - Ascorbate oxidase:< 3000 U/L Hóa chất R2: - MES buffer - Detergent 2 < 1,0% Tiêu chuẩn sản xuất: ISO 9001-13485, CE | Elitech | Pháp | Hộp | 7 | 10880000 | 76160000 | 0 | 0 | 0 | 0 | 0 | 0 | 0 | 0 | 7 | 0 | 0 | 0 | 0 | 0 | 0 | 0 | 0 | 0 | 0 | 0 | 7 | 0
89 | 228 | 460 | ALT/GPT 4+1 SL | ALT/GPT 4+1 SL | 5x125ml | *Hóa chất xét nghiệm định lượng ALT/GPT ; tỉ lệ R2/R1: 1/4 *Phương pháp đo: DGKC và SCE *Giới hạn đo ≥ 2 U/L. Dải tuyến tính 15-250 U/L *Thành phần: Hóa chất R1: - Tris buffer, pH 7.50: 125 mmol/L - L- alanine: 680 mmol/L - LDH: ≥2000 U/l Hóa chất R2: - Alpha- ketoglutarate: 97 mmol/L - NADH: 1,1 mmol/L Tiêu chuẩn sản xuất: ISO 9001-13485, CE | Elitech | Pháp | hộp | 15 | 10150000 | 152250000 | 0 | 0 | 0 | 0 | 0 | 0 | 0 | 0 | 15 | 0 | 0 | 0 | 0 | 0 | 0 | 0 | 0 | 0 | 0 | 0 | 15 | 0
90 | 229 | 461 | AST/GOT 4+1 SL | AST/GOT 4+1 SL | 5 x 125 mL | *Hóa chất xét nghiệm định lượng AST/GOT; tỉ lệ R2/R1: 1/4 *Phương pháp đo: Kinetic UV IFCC không có P5P *Giới hạn đo ≥ 2 U/L. Dải tuyến tính 10-250 U/L *Thành phần: Hóa chất R1: - Tris buffer, pH 7.8: 100 mmol/L - L- aspartate: 330 mmol/L - LDH: ≥ 2000 U/L - MDH: ≥ 1000 U/L Hóa chất R2: - Alpha- ketoglutarate: 78 mmol/L - NADH: 1,1 mmol/L Tiêu chuẩn sản xuất: ISO 9001-13485, CE | Elitech | Pháp | Hộp | 15 | 12900000 | 193500000 | 0 | 0 | 0 | 0 | 0 | 0 | 0 | 0 | 15 | 0 | 0 | 0 | 0 | 0 | 0 | 0 | 0 | 0 | 0 | 0 | 15 | 0
91 | 230 | 462 | Bilirubin Direct 4+1 | Bilirubin Direct 4+1 | 2 x 125 mL | *Hóa chất xét nghiệm định lượng Bilirubin trực tiếp; tỉ lệ R2/R1: 1/4 *Phương pháp đo: Malloy-Evelynmodified End point *Giới hạn đo ≥ 0,06 mg/L. Dải tuyến tính là 1,5-180mg/L *Thành phần: Hóa chất R1:. - Sulfanilic acid: 29 mmol/L - Hydrochloric acid: 67 mmol/L Hóa chất R2: - Sodium nitrite: 5.8 mmol/L Tiêu chuẩn sản xuất: ISO 9001-13485, CE | Elitech | Pháp | Hộp | 15 | 7105000 | 106575000 | 0 | 0 | 0 | 0 | 0 | 0 | 0 | 0 | 15 | 0 | 0 | 0 | 0 | 0 | 0 | 0 | 0 | 0 | 0 | 0 | 15 | 0
92 | 231 | 463 | Acid Solution | Acid Solution | 1 L | *Dung dịch rửa tăng cường máy xét nghiệm sinh hóa tự động *Thành phần:Hydrochloride ≤0,5% Tiêu chuẩn sản xuất: ISO 9001-13485, CE | Elitech | Pháp | Chai | 10 | 4360000 | 43600000 | 0 | 0 | 0 | 0 | 0 | 0 | 0 | 0 | 10 | 0 | 0 | 0 | 0 | 0 | 0 | 0 | 0 | 0 | 0 | 0 | 10 | 0
93 | 232 | 464 | Albumin | Albumin | 2 x 125 mL | *Hóa chất xét nghiệm định lượng Albumin *Phương pháp đo: Colorimetric. Bromocresol Green *Giới hạn đo ≥ 1g/L. Dải tuyến tính 15-60 g/L *Thành phần: Hóa chất R: - Succinate buffer, pH 4.20: 87 mmol/L - Bromocresol green: 0,2 mmol/L - Briji 35: 7,35 mL/L Chất chuẩn: Std - Bovine Albumin: 5 g/dL Tiêu chuẩn sản xuất: ISO 9001-13485, CE | Elitech | Pháp | Hộp | 15 | 4220000 | 63300000 | 0 | 0 | 0 | 0 | 0 | 0 | 0 | 0 | 15 | 0 | 0 | 0 | 0 | 0 | 0 | 0 | 0 | 0 | 0 | 0 | 15 | 0
94 | 233 | 465 | Amylase SL | Amylase SL | 1 x 50 mL | *Hóa chất xét nghiệm định lượng Amylase , *Phương pháp đo: Kynetic enzymatic substrat CNPG3 *Giới hạn đo ≥ 7 U/L. Dải tuyến tính 25-2000 U/L *Thành phần: - MES buffer, pH 6.15: 50 mmol/L - Sodium chloride: 70 mmol/L - Calcium chloride: 6 mmol/L - Potassium thiocynate: 900 mmol/L - CNP- G3: 2,27 mmol/L Tiêu chuẩn sản xuất: ISO 9001-13485, CE | Elitech | Pháp | Hộp | 12 | 2110000 | 25320000 | 0 | 0 | 0 | 0 | 0 | 0 | 0 | 0 | 12 | 0 | 0 | 0 | 0 | 0 | 0 | 0 | 0 | 0 | 0 | 0 | 12 | 0
95 | 234 | 466 | Cholesterol HDL SL 2G | Cholesterol HDL SL 2G | 3 x 80 mL | *Hóa chất xét nghiệm định lượng Cholesterol HDL; tỉ lệ R2/R1: 1/3 *Phương pháp đo: Enzymatic colorimetric - Endpoint - Chất tẩy rửa chọn lọc tăng tốc *Giới hạn đo ≥ 1mg/dL. Dải tuyến tính 5-200 mg/dL *Thành phần: Hóa chất R1: - Good's buffer, pH 6,0 - Cholesterol oxidase: < 1000 U/L - Peroxidase :< 1300 ppg U/L - Ascorbate oxidase:< 3000 U/L - N,N- bis(4- sulphobutyl)- m- toluidine- disodium: < 1 mmol/L - Accelerator: < 1 mmol/L Hóa chất R2: - Good's buffer, pH 6, Tiêu chuẩn sản xuất: ISO 9001-13485, CE | Elitech | Pháp | Hộp | 8 | 15760000 | 126080000 | 0 | 0 | 0 | 0 | 0 | 0 | 0 | 0 | 8 | 0 | 0 | 0 | 0 | 0 | 0 | 0 | 0 | 0 | 0 | 0 | 8 | 0
96 | 235 | 467 | Cholesterol SL | Cholesterol SL | 6 x 100 mL | *Hóa chất xét nghiệm định lượng Cholesterol *Phương pháp đo: Enzymatic colorimetric Trinder Endpoint *Giới hạn đo ≥ 5mg/dL. Dải tuyến tính 20-600 mg/dL *Thành phần: Hóa chất R: - Pipes buffer, pH 6,7: 50 mmol/L - Phenol: 24 mmol/L - Sodium cholate: 5 mmol/L - Cholesterol esterase: ≥ 180 U/L - Cholesterol oxidase : ≥ 200 U/L - Peroxidase : ≥ 1000 U/L - 4- aminoantipyrin: 0.5 mmol/L Tiêu chuẩn sản xuất: ISO 9001-13485, CE | Elitech | Pháp | Hộp | 10 | 20264000 | 202640000 | 0 | 0 | 0 | 0 | 0 | 0 | 0 | 0 | 10 | 0 | 0 | 0 | 0 | 0 | 0 | 0 | 0 | 0 | 0 | 0 | 10 | 0
97 | 236 | 468 | CK-MB Control | CK - MB Control | 4 x 3 mL | * Hoá chất kiểm chuẩn, kiểm tra chất lượng xét nghiệm CK-MB *Thành phần: Huyết thanh người, isoenzyme người đông khô Tiêu chuẩn sản xuất: ISO 9001-13485, CE | Elitech | Pháp | Hộp | 2 | 5119000 | 10238000 | 0 | 0 | 0 | 0 | 0 | 0 | 0 | 0 | 2 | 0 | 0 | 0 | 0 | 0 | 0 | 0 | 0 | 0 | 0 | 0 | 2 | 0
98 | 237 | 469 | CK-MB SL | CK-MB SL | 2 x 62,5 mL | *Hóa chất xét nghiệm định lượng CK-MB; tỉ lệ R2/R1: 1/4 *Phương pháp đo: Immunoinhibition Kinetic UV IFCC *Giới hạn đo ≥ 4U/L. Dải tuyến tính 10-600 U/L *Thành phần: Hóa chất R1: - Imidazole buffer, pH 6.1: 125 mmol/L - D- Glucose: 25 mmol/L - Magie acetate: 12,5 mmol/L - N- acetyl- L- cystein: 25 mmol/L - NADP: 2,4 mmol/L - EDTA: 2,0 mmol/L - Hexokinase : ≥ 6800 U/L - Nồng độ kháng thể Anti- CK- M có trong R1 đủ để Tiêu chuẩn sản xuất: ISO 9001-13485, CE | Elitech | Pháp | Hộp | 9 | 6450000 | 58050000 | 0 | 0 | 0 | 0 | 0 | 0 | 0 | 0 | 9 | 0 | 0 | 0 | 0 | 0 | 0 | 0 | 0 | 0 | 0 | 0 | 9 | 0
99 | 238 | 470 | Cuvette Rotor Set | Cuvette Rotor Set | 1 bộ | Cuvet phản ứng dùng nhiều lần cho máy xét nghiệm sinh hóa | Elitech | Pháp | Bộ | 2 | 14795000 | 29590000 | 0 | 0 | 0 | 0 | 0 | 0 | 0 | 0 | 2 | 0 | 0 | 0 | 0 | 0 | 0 | 0 | 0 | 0 | 0 | 0 | 2 | 0
100 | 239 | 471 | Elitrol I | Elitrol I | 5ml | *Hóa chất kiểm chuẩn, dùng để kiểm tra mức 1 các xét nghiệm sinh hóa ALT, AST, ALP, Amylase, CK Nac, GGT, LDH-P, LDH-L(Mindray), T-BIL, D-Bil, creatinin, Glucose, BUN, Uric Acid, T-Protein, Albumin,, Cholesterol, Triglycerid, HDL Cholesterol Direct, LDL Ch *Thành phần:Huyết thanh người đông khô, Tetramethylammol/Lonium chloride ≤2,5% Tiêu chuẩn sản xuất: ISO 9001-13485, CE | Elitech | Pháp | Lọ | 12 | 1545000 | 18540000 | 0 | 0 | 0 | 0 | 0 | 0 | 0 | 0 | 12 | 0 | 0 | 0 | 0 | 0 | 0 | 0 | 0 | 0 | 0 | 0 | 12 | 0
101 | 240 | 472 | Elitrol II | Elitrol II | 5 ml | *Hoâ chất kiểm chuẩn, dùng để kiểm tra mức 2 các xét nghiệm sinh hóa ALT, AST, ALP, Amylase, CK Nac, GGT, LDH-P, LDH-L(Mindray), T-BIL, D-Bil, creatinin, Glucose, BUN, Uric Acid, T-Protein, Albumin,, Cholesterol, Triglycerid, HDL Cholesterol Direct, LDL Ch *Thành phần:Huyết thanh người đông khô Tetramethylammol/Lonium chloride ≤2,5% Tiêu chuẩn sản xuất: ISO 9001-13485, CE | Elitech | Pháp | Lọ | 12 | 1540000 | 18480000 | 0 | 0 | 0 | 0 | 0 | 0 | 0 | 0 | 12 | 0 | 0 | 0 | 0 | 0 | 0 | 0 | 0 | 0 | 0 | 0 | 12 | 0
102 | 241 | 473 | Gamma-GT Plus SL | Gamma-GT Plus SL | 2 x 62,5 mL | *Hóa chất xét nghiệm định lượng Gamma-GT; tỉ lệ R2/R1: 1/4 *Phương pháp đo: Glupa-C substrate - Enzymatic - Kinetic *Giới hạn đo ≥ 4,1U/L. Dải tuyến tính 15-1200 U/L *Thành phần: Hóa chất R1: - Glycylglycine, pH 7,70: 138 mmol/L Hóa chất R2: - GLUPA- C: 23 mmol/L Tiêu chuẩn sản xuất: ISO 9001-13485, CE | Elitech | Pháp | Hộp | 10 | 2346000 | 23460000 | 0 | 0 | 0 | 0 | 0 | 0 | 0 | 0 | 10 | 0 | 0 | 0 | 0 | 0 | 0 | 0 | 0 | 0 | 0 | 0 | 10 | 0
103 | 242 | 474 | Glucose PAP SL | Glucose PAP SL | 6 x 100 mL | *Hóa chất xét nghiệm định lượng Glucose *Phương pháp đo: Enzymatic colorimetric Trinder Kinetic *Giới hạn đo ≥ 2mg/dL. Dải tuyến tính 20-400 mg/dL *Thành phần: Hóa chất R: - Phosphate buffer, pH 7,4: 13,8 mmol/L - Phenol: 10 mmol/L - 4- aminoantipyrin: 0,3 mmol/L - Peroxidase: ≥ 700 U/L - Glucose oxidase: ≥ 10000 U/L Tiêu chuẩn sản xuất: ISO 9001-13485, CE | Elitech | Pháp | Hộp | 15 | 12180000 | 182700000 | 0 | 0 | 0 | 0 | 0 | 0 | 0 | 0 | 15 | 0 | 0 | 0 | 0 | 0 | 0 | 0 | 0 | 0 | 0 | 0 | 15 | 0
104 | 243 | 475 | Total Protein Plus | Total Protein Plus | 2 x 125 mL | *Hóa chất xét nghiệm định lượng Protein toàn phần *Phương pháp đo: Biuret Endpoint *Giới hạn đo ≥0,05 g/dL. Dải tuyến tính 0,2-14 g/dL *Thành phần: Hóa chất R: - Potassium iodide: 6mmol/Lol/ L - Potassium sodium tartrat: 21 mmol/L - Copper sulfat: 6 mmol/L - Sodium Hydroxit: 490 mmol/L Chất chuẩn: Std - Albumin 6 g/ dL Tiêu chuẩn sản xuất: ISO 9001-13485, CE | Elitech | Pháp | Hộp | 12 | 3280000 | 39360000 | 0 | 0 | 0 | 0 | 0 | 0 | 0 | 0 | 12 | 0 | 0 | 0 | 0 | 0 | 0 | 0 | 0 | 0 | 0 | 0 | 12 | 0
105 | 244 | 476 | Triglyceride Mono SL New | Triglycerides Mono SL New | 6 x 100 mL | *Hóa chất xét nghiệm định lượng Triglycerides *Phương pháp đo: Enzymatic colorimetric endpoint *Giới hạn đo ≥ 5mg/dL. Dải tuyến tính25-10000 mg/dL *Thành phần: Hóa chất R: - Pipes buffer, pH 7,0: 50 mmol/L - Mg2+: 14,8 mmol/L - P- chlorophenol: 2,7 mmol/L - ATP: 3,15 mmol/L - Potassium ferrocyanide: 10 mmol/L - Amino- 4- antipyrine: 0,31 mmol/L - Lipoprotein lipase: ≥ 2000 U/L - Glycerol kinase: ≥ 500 U/L - Glycerol-3-phosphate oxidase: ≥ 4000 U/L - Peroxidase: ≥ 500 U/L Tiêu chuẩn sản xuất: ISO 9001-13485, CE | Elitech | Pháp | Hộp | 15 | 20545000 | 308175000 | 0 | 0 | 0 | 0 | 0 | 0 | 0 | 0 | 15 | 0 | 0 | 0 | 0 | 0 | 0 | 0 | 0 | 0 | 0 | 0 | 15 | 0
106 | 245 | 477 | Urea UV SL | Urea UV SL | 5 x 125 mL | *Hóa chất xét nghiệm định lượng Urea; tỉ lệ R2/R1: 1/4 *Phương pháp đo: Enzymatic UV Kinetic *Giới hạn đo ≥ 5,5 mg/dL. Dải tuyến tính 10-200 mg/dL *Thành phần: Hóa chất R1 - Tris buffer,pH 7.60: 125 mmol/L - ADP: 1 mmol/L - Anpha- Ketoglutarate: 9 mmol/L - GIDH: ≥ 1350 U/L - Urease: ≥ 8100 U/L Hóa chất R2: - NADH: 1,5 mmol/L Tiêu chuẩn sản xuất: ISO 9001-13485, CE | Elitech | Pháp | Hộp | 15 | 16155000 | 242325000 | 0 | 0 | 0 | 0 | 0 | 0 | 0 | 0 | 15 | 0 | 0 | 0 | 0 | 0 | 0 | 0 | 0 | 0 | 0 | 0 | 15 | 0
107 | 246 | 478 | Uric Acid Mono SL | Uric Acid Mono SL | 6 x 50 mL | *Hóa chất xét nghiệm định lượng acid Uric *Phương pháp đo: Enzymatic colorimetric Trinder Endpoint *Giới hạn đo ≥ 0,2 mg/dL. Dải tuyến tính 0,5-25 mg/dL *Thành phần: Hóa chất R: - Phosphate buffer, pH 7.0: 100 mmol/L - EHSPT: 0,72 mmol/L - Ferrocyanide: 0,03 mmol/L - Amino- 4- antipyrine: 0,37 mmol/L - Uricase: ≥ 150 U/L - Peroxidase: ≥12000 U/L Tiêu chuẩn sản xuất: ISO 9001-13485, CE | Elitech | Pháp | Hộp | 15 | 10273000 | 154095000 | 0 | 0 | 0 | 0 | 0 | 0 | 0 | 0 | 15 | 0 | 0 | 0 | 0 | 0 | 0 | 0 | 0 | 0 | 0 | 0 | 15 | 0
Tổng cộng | [11 empty] | 2527503000
Phần 50: Máy xét nghiệm đông máu tự động Desnity Plus
108 | 264 | 670 | Hemostat Thromboplastin-SI | Hemostat Thromboplastin-SI | 6x10ml | *Hóa chất dạng bột đông khô xét nghiệm Prothrombin Time (PT), dùng để đánh giá chức năng đông máu ở con đường ngoại sinh và con đường chung với mẫu huyết tương *Thành phần: - Hóa chất đông khô gồm: thromboplastin chiết xuất não thỏ, sodium azide. - Dung môi gồm: CaCl2, sodium azide Tiêu chuẩn sản xuất: ISO 9001, ISO 13485, CE | Human | Đức | Hộp | 15 | 10133000 | 151995000 | 0 | 0 | 0 | 0 | 0 | 0 | 0 | 0 | 15 | 0 | 0 | 0 | 0 | 0 | 0 | 0 | 0 | 0 | 0 | 0 | 15 | 0
109 | 265 | 671 | Hemostat aPTT-EL | Hemostat aPTT-EL | 6x10ml | *Bộ hóa chất xét nghiệm aPTT sử dụng chất hoạt hóa Ellagic acid, dùng để đánh giá chức năng đông máu ở con đường nội sinh và con đường chung với mẫu huyết tương *Thành phần: - Hóa chất 1: là aPTT có thành phần cephalin não thỏ, ellagic acid, sodium zide; 6x4mL - Hóa chất 2: CaCl2 có thành phần CaCl2, sodium azide, muối và chất ổn định., 6x4mL. Tiêu chuẩn sản xuất: ISO 9001, ISO 13485, CE | Human | Đức | Hộp | 15 | 10133000 | 151995000 | 0 | 0 | 0 | 0 | 0 | 0 | 0 | 0 | 15 | 0 | 0 | 0 | 0 | 0 | 0 | 0 | 0 | 0 | 0 | 0 | 15 | 0
110 | 266 | 672 | Hemostat Fibrinogen | Hemostat Fibrinogen | 5x2ml | *Bộ hóa chất xét nghiệm fibrinogen dùng để đánh giá chức năng đông máu với mẫu huyết tương *Thành phần: - Hóa chất Fibrinogen, 5x2mL, thrombin người, sodium azide. Độ ổn định 5 ngày ở 15°C hoặc 7 ngày ở 2- 8°C. - Dung dịch đệm Imidazole, 1x100mL, imidazole, chất đệm và chất ổn định. Bảo quản ở 2- 8°C trước ngày hết hạn. - Chất chuẩn:, 2x1mL, huyết thanh ng Tiêu chuẩn sản xuất: ISO 9001, ISO 13485, CE | Human | Đức | Hộp | 54 | 3610000 | 194940000 | 0 | 0 | 0 | 0 | 0 | 0 | 0 | 0 | 54 | 0 | 0 | 0 | 0 | 0 | 0 | 0 | 0 | 0 | 0 | 0 | 54 | 0
111 | 267 | 673 | Hemostat Control Plasma Normal | Hemostat Control Plasma Normal | 6x1ml | *Hóa chất kiểm chuẩn, dùng để kiểm tra chất lượng các xét nghiệm đông máu mức bình thường *Thành phần: Huyết tương người đông khô đã được điều chỉnh các thông số về mức bình thường Tiêu chuẩn sản xuất: ISO 9001, ISO 13485, CE | Human | Đức | Hộp | 5 | 2665000 | 13325000 | 0 | 0 | 0 | 0 | 0 | 0 | 0 | 0 | 5 | 0 | 0 | 0 | 0 | 0 | 0 | 0 | 0 | 0 | 0 | 0 | 5 | 0
112 | 268 | 674 | Hemostat Control Plasma Abnormal | Hemostat Control Plasma Abnormal | 6x1ml | *Hóa chất kiểm chuẩn, dùng để kiểm tra chất lượng các xét nghiệm đông máu mức bất thường *Thành phần: Huyết tương người đông khô đã được điều chỉnh các thông số về mức bất thường Tiêu chuẩn sản xuất: ISO 9001, ISO 13485, CE | Human | Đức | Hộp | 5 | 3074000 | 15370000 | 0 | 0 | 0 | 0 | 0 | 0 | 0 | 0 | 5 | 0 | 0 | 0 | 0 | 0 | 0 | 0 | 0 | 0 | 0 | 0 | 5 | 0
113 | 269 | 675 | Cuvette Rings HumaClot Pro | Cuvette Rings HumaClot Pro | 6x10x32/hộp | Tiêu chuẩn sản xuất: ISO 9001, ISO 13485, CE | Human | Đức | Hộp | 12 | 15367000 | 184404000 | 0 | 0 | 0 | 0 | 0 | 0 | 0 | 0 | 12 | 0 | 0 | 0 | 0 | 0 | 0 | 0 | 0 | 0 | 0 | 0 | 12 | 0
114 | 270 | 676 | Packing Cleaner - HumaClot Pro | HumaClot Pro - Cleaner | 5 x 15 ml | Dung dịch rửa định kì trạm rửa, đường ống, kim hút và bơm Tiêu chuẩn sản xuất: ISO 9001, ISO 13485, CE | Human | Đức | Hộp | 28 | 1757000 | 49196000 | 0 | 0 | 0 | 0 | 0 | 0 | 0 | 0 | 28 | 0 | 0 | 0 | 0 | 0 | 0 | 0 | 0 | 0 | 0 | 0 | 28 | 0
Tổng cộng | [11 empty] | 761225000
Phần 58: Máy xét nghiệm miễn dịch tự động AFIAS
115 | 294 | 827 | AFP | AFIAS AFP | 24 test/hộp | *Hóa chất xét nghiệm miễn dịch huỳnh quang định dạng catridge tất cả trong một, dùng để định lượng AFP *Thành phần: - Que thử xét nghiệm định dạng cartridge, có 1 đầu detector và 1 đầu catridge. Đầu catridge chứa chất kháng AFP người và IgG thỏ.Đầu detector có chất liên hợp AFP huỳnh quang, chất liên hợp IgG thỏ huỳnh quang, albumin lợn, sodium azide (NaN3), nước muối trong đệm phosphate (H2PO4- /HPO4- - ) - Đầu côn C- tip - Thẻ ID chip - Hướng dẫn sử dụng Tiêu chuẩn sản xuất: ISO 9001, ISO 13485 | Boditech | Hàn Quốc | Hộp | 25 | 1813000 | 45325000 | 0 | 0 | 0 | 0 | 0 | 0 | 0 | 0 | 25 | 0 | 0 | 0 | 0 | 0 | 0 | 0 | 0 | 0 | 0 | 0 | 25 | 0
116 | 295 | 828 | Anti-HBs | AFIAS Anti-HBs | 24 test/hộp | *Hóa chất xét nghiệm miễn dịch huỳnh quang định dạng catridge tất cả trong một dùng để định lượng Anti-HBs *Thành phần: - Que thử xét nghiệm định dạng cartridge, có 3 phần detector, diluent và catridge. Phần catridge chứa HbsAg tái tổ hợp và IgY gà. Đầu detector có chất liên hợp HbsAg tái tổ hợp huỳnh quang, chất liên hợp kháng IgY gà huỳnh quang, albumin lợn, sodium azide (NaN3), nước muối trong đệm phosphate (H2PO4- /HPO4- - ). Phần diluent chứa albumin lợn, nước muối trong đệm phosphate (H2PO4- /HPO4- - ). - Đầu côn C- tip - Thẻ ID chip - Hướng dẫn sử dụng. Tiêu chuẩn sản xuất: ISO 9001, ISO 13485 | Boditech | Hàn Quốc | Hộp | 33 | 1554000 | 51282000 | 0 | 0 | 0 | 0 | 0 | 0 | 0 | 0 | 25 | 0 | 8 | 0 | 0 | 0 | 0 | 0 | 0 | 0 | 0 | 0 | 33 | 0
117 | 296 | 829 | Anti-HCV | AFIAS Anti-HCV | 24 test/hộp | *Hóa chất xét nghiệm miễn dịch huỳnh quang định dạng catridge tất cả trong một, dùng để định lượng Anti-HCV *Thành phần: Gồm que thử Catridge, đầu côn pipet, thẻ từ ID chip và Hướng dẫn sử dụng. Mỗi catridge có 2 phần: phần detector và phần catridge - Phần catridge chứa kháng nguyên HCV tái tổ hợp và IgY gà - Phần detector chứa kháng nguyên HCV tái tổ hợp huỳnh quang liên hợp, IGY huỳnh quang liên hợp, albumin huyết thanh lơn, sodium azide (NaN3) trong nước muối đệm phosphate (H2PO4- /HPO4- - ). Tiêu chuẩn sản xuất: ISO 9001, ISO 13485 | Boditech | Hàn Quốc | Hộp | 33 | 2590000 | 85470000 | 0 | 0 | 0 | 0 | 0 | 0 | 0 | 0 | 25 | 0 | 8 | 0 | 0 | 0 | 0 | 0 | 0 | 0 | 0 | 0 | 33 | 0
118 | 297 | 830 | CEA | AFIAS CEA | 24 test/hộp | *Hóa chất xét nghiệm miễn dịch huỳnh quang định dạng catridge tất cả trong một, dùng để định lượng CEA *Thành phần: - Que thử xét nghiệm định dạng cartridge, có 2 phần detector và catridge. Phần catridge chứa kháng thể kháng HbsAg và HbsAg tái tổ hợp, IgY gà. Đầu detector có chất liên hợp kháng thể kháng HbsAg tái tổ hợp huỳnh quang, chất liên hợp kháng IgY gà huỳnh quang, albumin lợn, sodium azide (NaN3), nước muối trong đệm phosphate (H2PO4- /HPO4- - ). Phần diluent chứa albumin lợn, nước muối trong đệm phosphate (H2PO4- /HPO4- - ). - Đầu côn C- tip - Thẻ ID chip - Hướng dẫn sử dụng. Tiêu chuẩn sản xuất: ISO 9001, ISO 13485 | Boditech | Hàn Quốc | Hộp | 25 | 1813000 | 45325000 | 0 | 0 | 0 | 0 | 0 | 0 | 0 | 0 | 25 | 0 | 0 | 0 | 0 | 0 | 0 | 0 | 0 | 0 | 0 | 0 | 25 | 0
119 | 298 | 831 | CRP | AFIAS CRP | 24 test/hộp | *Hóa chất xét nghiệm miễn dịch huỳnh quang định dạng catridge tất cả trong một, dùng để định lượng CRP *Thành phần: Gồm que thử Catridge, đầu côn pipet, thẻ từ ID chip và Hướng dẫn sử dụng. Mỗi catridge có 2 phần: phần detector và phần catridge - Phần catridge chứa kháng CRP người và IgG thỏ huỳnh quang liên hợp - Phần detector chứa kháng CRP tái tổ hợp huỳnh quang liên hợp, IgG thỏ huỳnh quang liên hợp, albumin huyết thanh lơn, sodium azide (NaN3) trong nước muối đệm phosphate (H2PO4- /HPO4- - ). Tiêu chuẩn sản xuất: ISO 9001, ISO 13485 | Boditech | Hàn Quốc | Hộp | 25 | 1191000 | 29775000 | 0 | 0 | 0 | 0 | 0 | 0 | 0 | 0 | 25 | 0 | 0 | 0 | 0 | 0 | 0 | 0 | 0 | 0 | 0 | 0 | 25 | 0
120 | 299 | 832 | Ferritin | AFIAS Ferritin | 24 test/hộp | *Hóa chất xét nghiệm miễn dịch huỳnh quang định dạng catridge tất cả trong một, dùng để định lượng Ferritin *Thành phần: Gồm que thử Catridge, đầu côn pipet, thẻ từ ID chip và Hướng dẫn sử dụng. Mỗi catridge có 2 phần: phần detector và phần catridge Phần catridge chứa ferritin người và limpet hemocyanin (KLH) Phần detector chứa ferritin người huỳnh quang liên hợp, kháng limpet hemocyanin (KLH) liên hợp, sucrose, albumin huyết thanh lơn, sodium azide (NaN3) trong nước muối đệm phosphate (H2PO4- /HPO4- - ). Tiêu chuẩn sản xuất: ISO 9001, ISO 13485 | Boditech | Hàn Quốc | Hộp | 25 | 1684000 | 42100000 | 0 | 0 | 0 | 0 | 0 | 0 | 0 | 0 | 25 | 0 | 0 | 0 | 0 | 0 | 0 | 0 | 0 | 0 | 0 | 0 | 25 | 0
121 | 300 | 833 | HBsAg | AFIAS HBsAg | 24 test/hộp | *Hóa chất xét nghiệm miễn dịch huỳnh quang định dạng catridge tất cả trong một, dùng để định lượng HBsAg *Thành phần: - Que thử xét nghiệm định dạng cartridge, có 3 phần detector, diluent và catridge. Phần catridge chứa kháng thể kháng HbsAg và HbsAg tái tổ hợp, IgY gà. Đầu detector có chất liên hợp kháng thể kháng HbsAg tái tổ hợp huỳnh quang, chất liên hợp kháng IgY gà huỳnh quang, albumin lợn, sodium azide (NaN3), nước muối trong đệm phosphate (H2PO4- /HPO4- - ). Phần diluent chứa albumin lợn, nước muối trong đệm phosphate (H2PO4- /HPO4- - ). - Đầu côn C- tip - Thẻ ID chip - Hướng dẫn sử dụng. Tiêu chuẩn sản xuất: ISO 9001, ISO 13485 | Boditech | Hàn Quốc | Hộp | 33 | 1554000 | 51282000 | 0 | 0 | 0 | 0 | 0 | 0 | 0 | 0 | 25 | 0 | 8 | 0 | 0 | 0 | 0 | 0 | 0 | 0 | 0 | 0 | 33 | 0
122 | 301 | 834 | LH | AFIAS LH | 24 test/hộp | *Hóa chất xét nghiệm miễn dịch huỳnh quang định dạng catridge tất cả trong một,dùng để định lượng LH *Thành phần: Gồm que thử Catridge, đầu côn pipet, thẻ từ ID chip và Hướng dẫn sử dụng. Mỗi catridge có 2 phần: phần detector và phần catridge - Phần catridge chứa kháng LH người và IgG thỏ - Phần detector chứa kháng LH người huỳnh quang liên hợp, kháng IgG thỏ huỳnh quang liên hợp, albumin huyết thanh lơn, sodium azide (NaN3) trong nước muối đệm phosphate (H2PO4- /HPO4- - ). Tiêu chuẩn sản xuất: ISO 9001, ISO 13485 | Boditech | Hàn Quốc | Hộp | 25 | 1787000 | 44675000 | 0 | 0 | 0 | 0 | 0 | 0 | 0 | 0 | 25 | 0 | 0 | 0 | 0 | 0 | 0 | 0 | 0 | 0 | 0 | 0 | 25 | 0
123 | 302 | 835 | PCT | AFIAS PCT | 24 test/hộp | *Hóa chất xét nghiệm miễn dịch huỳnh quang định dạng catridge tất cả trong một, dùng để định lượng PCT *Thành phần: Gồm que thử Catridge, đầu côn pipet, thẻ từ ID chip và Hướng dẫn sử dụng. Mỗi catridge có 2 phần: phần detector và phần catridge - Phần catridge chứa kháng PCT người và IgY gà - Phần detector chứa kháng PCT tái tổ hợp huỳnh quang liên hợp, kháng IgY gà huỳnh quang liên hợp, albumin huyết thanh lơn, sodium azide (NaN3) trong nước muối đệm phosphate (H2PO4- /HPO4- - ). Tiêu chuẩn sản xuất: ISO 9001, ISO 13485 | Boditech | Hàn Quốc | Hộp | 25 | 8286000 | 207150000 | 0 | 0 | 0 | 0 | 0 | 0 | 0 | 0 | 25 | 0 | 0 | 0 | 0 | 0 | 0 | 0 | 0 | 0 | 0 | 0 | 25 | 0
124 | 303 | 836 | PSA | AFIAS PSA | 24 test/hộp | *Hóa chất xét nghiệm miễn dịch huỳnh quang định dạng catridge tất cả trong một, dùng để định lượng PSA *Thành phần: - Que thử xét nghiệm định dạng cartridge, có 2 phần detector và catridge. Phần catridge chứa kháng PSA và streptavidin. Đầu detector có chất liên hợp kháng PSA huỳnh quang, chất liên hợp biotin- BSA huỳnh quang, albumin lợn, sodium azide (NaN3), nước muối trong đệm phosphate (H2PO4- /HPO4- - ). Phần diluent chứa albumin lợn, nước muối trong đệm phosphate (H2PO4- /HPO4- - ). - Đầu côn C- tip - Thẻ ID chip - Hướng dẫn sử dụng. Tiêu chuẩn sản xuất: ISO 9001, ISO 13485 | Boditech | Hàn Quốc | Hộp | 25 | 1787000 | 44675000 | 0 | 0 | 0 | 0 | 0 | 0 | 0 | 0 | 25 | 0 | 0 | 0 | 0 | 0 | 0 | 0 | 0 | 0 | 0 | 0 | 25 | 0
125 | 304 | 837 | T3 | AFIAS T3 | 24 test/hộp | *Hóa chất xét nghiệm miễn dịch huỳnh quang định dạng catridge tất cả trong một, dùng để định lượng T3 *Thành phần: Gồm que thử Catridge, đầu côn pipet, thẻ từ ID chip và Hướng dẫn sử dụng. Mỗi catridge có 3 phần: phần dung dịch A, phần dung dịch B và phần catridge - Phần catridge chứa kháng T3, albumin lợn, IgY gà - Phần dung dịch A chứa ANS, sodium azide (NaN3) - Phần dung dịch B chứa kháng T3 người tái tổ hợp huỳnh quang liên hợp, kháng IgY gà huỳnh quang liên hợp, albumin huyết thanh lơn, sodium azide (NaN3) trong nước muối đệm phosphate (H2PO4- /HPO4- - ). Tiêu chuẩn sản xuất: ISO 9001, ISO 13485 | Boditech | Hàn Quốc | Hộp | 33 | 1430000 | 47190000 | 0 | 0 | 0 | 0 | 0 | 0 | 0 | 0 | 25 | 0 | 8 | 0 | 0 | 0 | 0 | 0 | 0 | 0 | 0 | 0 | 33 | 0
126 | 305 | 838 | T4 | AFIAS T4 | 24 test/hộp | *Hóa chất xét nghiệm miễn dịch huỳnh quang định dạng catridge tất cả trong một, dùng để định lượng T4 *Thành phần: Gồm que thử Catridge, đầu côn pipet, thẻ từ ID chip và Hướng dẫn sử dụng. Mỗi catridge có 3 phần: phần dung dịch A, phần dung dịch B và phần catridge - Phần catridge chứa kháng T4, albumin lợn, streptavidin - Phần dung dịch A chứa ANS, sodium azide (NaN3) - Phần dung dịch B chứa kháng T4 người tái tổ hợp huỳnh quang liên hợp, biotin- albumin lơn huỳnh quang liên hợp, albumin huyết thanh lơn, sodium azide (NaN3) trong nước muối đệm phosphate (H2PO4- /HPO4- - ). Tiêu chuẩn sản xuất: ISO 9001, ISO 13485 | Boditech | Hàn Quốc | Hộp | 33 | 1430000 | 47190000 | 0 | 0 | 0 | 0 | 0 | 0 | 0 | 0 | 25 | 0 | 8 | 0 | 0 | 0 | 0 | 0 | 0 | 0 | 0 | 0 | 33 | 0
127 | 306 | 839 | TSH | AFIAS TSH | 24 test/hộp | *Hóa chất xét nghiệm miễn dịch huỳnh quang định dạng catridge tất cả trong một, dùng để định lượng TSH *Thành phần: Gồm que thử Catridge, đầu côn pipet, thẻ từ ID chip và Hướng dẫn sử dụng. Mỗi catridge có 2 phần: phần detector và phần catridge - Phần catridge chứa kháng TSH người, IgY gà - Phần detector chứa kháng TSH người tái tổ hợp huỳnh quang liên hợp, kháng IgY gà huỳnh quang liên hợp, albumin huyết thanh lơn, sodium azide (NaN3) trong nước muối đệm phosphate (H2PO4- /HPO4- - ). Tiêu chuẩn sản xuất: ISO 9001, ISO 13485 | Boditech | Hàn Quốc | Hộp | 33 | 1430000 | 47190000 | 0 | 0 | 0 | 0 | 0 | 0 | 0 | 0 | 25 | 0 | 8 | 0 | 0 | 0 | 0 | 0 | 0 | 0 | 0 | 0 | 33 | 0
128 | 307 | 840 | Anti-HBs Control | Boditech Anti-HBs Control | 2 levels x 1 mL | *Hóa chất kiểm tra xét nghiệm miễn dịch huỳnh quang cho máy xét nghiệm miễn dịch tự động sử dụng catridge của Boditech, dùng kiểm tra xét nghiệm Anti-HBs ở 2 mức bình thường và bất thường *Thành phần: Huyết thanh người đông khô đã được điều chỉnh các thông số về 2 mức Tiêu chuẩn sản xuất: ISO 9001, ISO 13485 | Boditech | Hàn Quốc | Hộp | 80 | 1080000 | 86400000 | 0 | 0 | 0 | 0 | 0 | 0 | 0 | 0 | 50 | 0 | 30 | 0 | 0 | 0 | 0 | 0 | 0 | 0 | 0 | 0 | 80 | 0
129 | 308 | 841 | Anti-HCV Control | Boditech Anti-HCV Control | 2 levels x 1 mL | *Hóa chất kiểm tra xét nghiệm miễn dịch huỳnh quang cho máy xét nghiệm miễn dịch tự động sử dụng catridge của Boditech, dùng kiểm tra xét nghiệm Anti-HCV ở 2 mức bình thường và bất thường *Thành phần: Huyết thanh người đông khô đã được điều chỉnh các thông số về 2 mức Tiêu chuẩn sản xuất: ISO 9001, ISO 13485 | Boditech | Hàn Quốc | Hộp | 80 | 1080000 | 86400000 | 0 | 0 | 0 | 0 | 0 | 0 | 0 | 0 | 50 | 0 | 30 | 0 | 0 | 0 | 0 | 0 | 0 | 0 | 0 | 0 | 80 | 0
130 | 309 | 842 | Cardiac Calibrator | Boditech Cardiac Calibrator | 2 levels x 1 mL | *Hóa chất xây dựng đường chuẩn xét nghiệm miễn dịch huỳnh quang cho máy xét nghiệm miễn dịch tự động sử dụng catridge của Boditech, dùng cho các xét nghiệm nhóm tim mạch *Thành phần: Huyết thanh người đông khô đã được điều chỉnh các thông số về 2 mức Tiêu chuẩn sản xuất: ISO 9001, ISO 13485 | Boditech | Hàn Quốc | Hộp | 80 | 1080000 | 86400000 | 0 | 0 | 0 | 0 | 0 | 0 | 0 | 0 | 50 | 0 | 30 | 0 | 0 | 0 | 0 | 0 | 0 | 0 | 0 | 0 | 80 | 0
131 | 310 | 843 | Cardiac Control | Boditech Cardiac Control | 2 levels x 1 mL | *Hóa chất kiểm tra xét nghiệm miễn dịch huỳnh quang cho máy xét nghiệm miễn dịch tự động sử dụng catridge của Boditech, dùng kiểm tra các xét nghiệm nhóm tim mạch ở 2 mức bình thường và bất thường *Thành phần: Huyết thanh người đông khô đã được điều chỉnh các thông số về 2 mức Tiêu chuẩn sản xuất: ISO 9001, ISO 13485 | Boditech | Hàn Quốc | Hộp | 30 | 1080000 | 32400000 | 0 | 0 | 0 | 0 | 0 | 0 | 0 | 0 | 0 | 0 | 30 | 0 | 0 | 0 | 0 | 0 | 0 | 0 | 0 | 0 | 30 | 0
132 | 311 | 844 | CRP Calibrator | Boditech CRP Calibrator | 2 levels x 0,5 mL | *Hóa chất xây dựng đường chuẩn xét nghiệm miễn dịch huỳnh quang cho máy xét nghiệm miễn dịch tự động sử dụng catridge của Boditech, dùng cho xét nghiệm CRP *Thành phần: Huyết thanh người đông khô đã được điều chỉnh các thông số về 2 mức Tiêu chuẩn sản xuất: ISO 9001, ISO 13485 | Boditech | Hàn Quốc | Hộp | 50 | 1080000 | 54000000 | 0 | 0 | 0 | 0 | 0 | 0 | 0 | 0 | 50 | 0 | 0 | 0 | 0 | 0 | 0 | 0 | 0 | 0 | 0 | 0 | 50 | 0
133 | 312 | 845 | CRP Control | Boditech CRP Control | 2 levels x 0,5 mL | *Hóa chất kiểm tra xét nghiệm miễn dịch huỳnh quang cho máy xét nghiệm miễn dịch tự động sử dụng catridge của Boditech, dùng kiểm tra xét nghiệm CRP ở 2 mức bình thường và bất thường *Thành phần: Huyết thanh người đông khô đã được điều chỉnh các thông số về 2 mức Tiêu chuẩn sản xuất: ISO 9001, ISO 13485 | Boditech | Hàn Quốc | Hộp | 80 | 1080000 | 86400000 | 0 | 0 | 0 | 0 | 0 | 0 | 0 | 0 | 50 | 0 | 30 | 0 | 0 | 0 | 0 | 0 | 0 | 0 | 0 | 0 | 80 | 0
134 | 313 | 846 | D-Dimer Calibrator | Boditech D-Dimer Calibrator | 2 levels x 0,5 mL | *Hóa chất xây dựng đường chuẩn xét nghiệm miễn dịch huỳnh quang cho máy xét nghiệm miễn dịch tự động sử dụng catridge của Boditech, dùng cho xét nghiệm D-Dimer *Thành phần: Huyết thanh người đông khô đã được điều chỉnh các thông số về 2 mức Tiêu chuẩn sản xuất: ISO 9001, ISO 13485 | Boditech | Hàn Quốc | Hộp | 30 | 1079000 | 32370000 | 0 | 0 | 0 | 0 | 0 | 0 | 0 | 0 | 0 | 0 | 30 | 0 | 0 | 0 | 0 | 0 | 0 | 0 | 0 | 0 | 30 | 0
135 | 314 | 847 | D-Dimer Control | Boditech D-Dimer Control | 2 levels x 0,5 mL | *Hóa chất kiểm tra xét nghiệm miễn dịch huỳnh quang cho máy xét nghiệm miễn dịch tự động sử dụng catridge của Boditech, dùng kiểm tra xét nghiệm D-dimer ở 2 mức bình thường và bất thường *Thành phần: Huyết thanh người đông khô đã được điều chỉnh các thông số về 2 mức Tiêu chuẩn sản xuất: ISO 9001, ISO 13485 | Boditech | Hàn Quốc | Hộp | 30 | 1079000 | 32370000 | 0 | 0 | 0 | 0 | 0 | 0 | 0 | 0 | 0 | 0 | 30 | 0 | 0 | 0 | 0 | 0 | 0 | 0 | 0 | 0 | 30 | 0
136 | 315 | 848 | Ferritin Calibrator | Boditech Ferritin Calibrator | 2 levels x 0,5 mL | *Hóa chất xây dựng đường chuẩn xét nghiệm miễn dịch huỳnh quang cho máy xét nghiệm miễn dịch tự động sử dụng catridge của Boditech, dùng cho xét nghiệm Ferritin *Thành phần: Huyết thanh người đông khô đã được điều chỉnh các thông số về 2 mức Tiêu chuẩn sản xuất: ISO 9001, ISO 13485 | Boditech | Hàn Quốc | Hộp | 50 | 1079000 | 53950000 | 0 | 0 | 0 | 0 | 0 | 0 | 0 | 0 | 50 | 0 | 0 | 0 | 0 | 0 | 0 | 0 | 0 | 0 | 0 | 0 | 50 | 0
137 | 316 | 849 | Ferritin Control | Boditech Ferritin Control | 2 levels x 0,5 mL | *Hóa chất kiểm tra xét nghiệm miễn dịch huỳnh quang cho máy xét nghiệm miễn dịch tự động sử dụng catridge của Boditech, dùng kiểm tra xét nghiệm Ferritin ở 2 mức bình thường và bất thường *Thành phần: Huyết thanh người đông khô đã được điều chỉnh các thông số về 2 mức Tiêu chuẩn sản xuất: ISO 9001, ISO 13485 | Boditech | Hàn Quốc | Hộp | 50 | 1079000 | 53950000 | 0 | 0 | 0 | 0 | 0 | 0 | 0 | 0 | 50 | 0 | 0 | 0 | 0 | 0 | 0 | 0 | 0 | 0 | 0 | 0 | 50 | 0
138 | 317 | 850 | HBsAg Control | Boditech HBsAg Control | 2 levels x 1 mL | *Hóa chất kiểm tra xét nghiệm miễn dịch huỳnh quang cho máy xét nghiệm miễn dịch tự động sử dụng catridge của Boditech, dùng kiểm tra xét nghiệm HBsAg ở 2 mức bình thường và bất thường *Thành phần: Huyết thanh người đông khô đã được điều chỉnh các thông số về 2 mức Tiêu chuẩn sản xuất: ISO 9001, ISO 13485 | Boditech | Hàn Quốc | Hộp | 80 | 1080000 | 86400000 | 0 | 0 | 0 | 0 | 0 | 0 | 0 | 0 | 50 | 0 | 30 | 0 | 0 | 0 | 0 | 0 | 0 | 0 | 0 | 0 | 80 | 0
139 | 318 | 851 | Hormone Calibrator | Boditech Hormone Calibrator | 2 levels x 1 mL | *Hóa chất xây dựng đường chuẩn xét nghiệm miễn dịch huỳnh quang cho máy xét nghiệm miễn dịch tự động sử dụng catridge của Boditech, dùng cho các xét nghiệm hormone *Thành phần: Huyết thanh người đông khô đã được điều chỉnh các thông số về 2 mức Tiêu chuẩn sản xuất: ISO 9001, ISO 13485 | Boditech | Hàn Quốc | Hộp | 80 | 809000 | 64720000 | 0 | 0 | 0 | 0 | 0 | 0 | 0 | 0 | 50 | 0 | 30 | 0 | 0 | 0 | 0 | 0 | 0 | 0 | 0 | 0 | 80 | 0
140 | 319 | 852 | Hormone Control | Boditech Hormone Control | 2 levels x 1 mL | *Hóa chất kiểm tra xét nghiệm miễn dịch huỳnh quang cho máy xét nghiệm miễn dịch tự động sử dụng catridge của Boditech, dùng kiểm tra các xét nghiệm nhóm hormone ở 2 mức bình thường và bất thường *Thành phần: Huyết thanh người đông khô đã được điều chỉnh các thông số về 2 mức Tiêu chuẩn sản xuất: ISO 9001, ISO 13485 | Boditech | Hàn Quốc | Hộp | 80 | 810000 | 64800000 | 0 | 0 | 0 | 0 | 0 | 0 | 0 | 0 | 50 | 0 | 30 | 0 | 0 | 0 | 0 | 0 | 0 | 0 | 0 | 0 | 80 | 0
141 | 320 | 853 | PCT Calibrator | Boditech PCT Calibrator | 2 levels x 1 mL | *Hóa chất xây dựng đường chuẩn xét nghiệm miễn dịch huỳnh quang cho máy xét nghiệm miễn dịch tự động sử dụng catridge của Boditech, dùng cho xét nghiệm PCT *Thành phần: Huyết thanh người đông khô đã được điều chỉnh các thông số về 2 mức Tiêu chuẩn sản xuất: ISO 9001, ISO 13485 | Boditech | Hàn Quốc | Hộp | 50 | 1080000 | 54000000 | 0 | 0 | 0 | 0 | 0 | 0 | 0 | 0 | 50 | 0 | 0 | 0 | 0 | 0 | 0 | 0 | 0 | 0 | 0 | 0 | 50 | 0
142 | 321 | 854 | PCT Control | Boditech PCT Control | 2 levels x 1 mL | *Hóa chất kiểm tra xét nghiệm miễn dịch huỳnh quang cho máy xét nghiệm miễn dịch tự động sử dụng catridge của Boditech, dùng kiểm tra xét nghiệm PCT ở 2 mức bình thường và bất thường *Thành phần: Huyết thanh người đông khô đã được điều chỉnh các thông số về 2 mức Tiêu chuẩn sản xuất: ISO 9001, ISO 13485 | Boditech | Hàn Quốc | Hộp | 80 | 1079000 | 86320000 | 0 | 0 | 0 | 0 | 0 | 0 | 0 | 0 | 50 | 0 | 30 | 0 | 0 | 0 | 0 | 0 | 0 | 0 | 0 | 0 | 80 | 0
143 | 322 | 855 | Tumor marker Calibrator | Boditech Tumor marker Calibrator | 2 levels x 1 mL | *Hóa chất xây dựng đường chuẩn xét nghiệm miễn dịch huỳnh quang cho máy xét nghiệm miễn dịch tự động sử dụng catridge của Boditech, dùng cho các xét nghiệm nhóm ung thư *Thành phần: Huyết thanh người đông khô đã được điều chỉnh các thông số về 2 mức Tiêu chuẩn sản xuất: ISO 9001, ISO 13485 | Boditech | Hàn Quốc | Hộp | 50 | 1079000 | 53950000 | 0 | 0 | 0 | 0 | 0 | 0 | 0 | 0 | 50 | 0 | 0 | 0 | 0 | 0 | 0 | 0 | 0 | 0 | 0 | 0 | 50 | 0
144 | 323 | 856 | Tumor marker Control | Boditech Tumor marker Control | 2 levels x 1 mL | *Hóa chất kiểm tra xét nghiệm miễn dịch huỳnh quang cho máy xét nghiệm miễn dịch tự động sử dụng catridge của Boditech, dùng kiểm tra các xét nghiệm nhóm ung thư ở 2 mức bình thường và bất thường *Thành phần: Huyết thanh người đông khô đã được điều chỉnh các thông số về 2 mức Tiêu chuẩn sản xuất: ISO 9001, ISO 13485 | Boditech | Hàn Quốc | Hộp | 80 | 1080000 | 86400000 | 0 | 0 | 0 | 0 | 0 | 0 | 0 | 0 | 50 | 0 | 30 | 0 | 0 | 0 | 0 | 0 | 0 | 0 | 0 | 0 | 80 | 0
Tổng cộng | [11 empty] | 1889859000
Phần 61: Máy xét nghiệm nước tiểu tự động H800
145 | 329 | 918 | DIRUI H11-800 | DIRUI H11-800 | 100 test/hộp | Que thử nước tiểu 11 thông số Leukocytes, Nitrite, Urobilinogen, Protein, pH, máu, SG, Ketone, Bilirubin, Glucose, Ascorbic acid Tiêu chuẩn sản xuất: ISO 9001 | Dirui | Trung Quốc | Hộp | 200 | 840000 | 168000000 | 0 | 0 | 0 | 0 | 0 | 0 | 0 | 200 | 0 | 0 | 0 | 0 | 0 | 0 | 0 | 0 | 0 | 0 | 0 | 0 | 200 | 0
146 | 330 | 919 | Cleanser (concentrated) | Cleaning liquid (concentrated type) | 200 ml/lọ | Nước rửa đậm đặc dành cho máy nước tiểu tự động Tiêu chuẩn sản xuất: ISO 9001 | Dirui | Trung Quốc | Lọ | 20 | 2590000 | 51800000 | 0 | 0 | 0 | 0 | 0 | 0 | 0 | 20 | 0 | 0 | 0 | 0 | 0 | 0 | 0 | 0 | 0 | 0 | 0 | 0 | 20 | 0
147 | 331 | 920 | Positive QC Liquid | Urinalysis Control (positive) | 8 ml/lọ | Dung dịch kiểm chuẩn xét nghiệm nước tiểu mức dương tính Tiêu chuẩn sản xuất: ISO 9001 | Dirui | Trung Quốc | Lọ | 62 | 645000 | 39990000 | 0 | 0 | 0 | 0 | 0 | 0 | 0 | 62 | 0 | 0 | 0 | 0 | 0 | 0 | 0 | 0 | 0 | 0 | 0 | 0 | 62 | 0
148 | 332 | 921 | Negative QC Liquid | Urinalysis Control (negative) | 8 ml/lọ | Dung dịch kiểm chuẩn xét nghiệm nước tiểu mức dương tính Tiêu chuẩn sản xuất: ISO 9001 | Dirui | Trung Quốc | Lọ | 26 | 645000 | 16770000 | 0 | 0 | 0 | 0 | 0 | 0 | 0 | 26 | 0 | 0 | 0 | 0 | 0 | 0 | 0 | 0 | 0 | 0 | 0 | 0 | 26 | 0
Tổng cộng | [11 empty] | 276560000
Tổng thành tiền | [11 empty] | 7337306000
Tổng giá trị trúng thầu: 7.337.306.000/ 148 mặt hàng. (Bằng chữ: Bảy tỷ, ba trăm ba bảy triệu, ba trăm lẻ sáu nghìn đồng chẵn./.)