## BÁO CÁO RÀ SOÁT
BIỂU TIÊU TỔNG HỢP BÁO CÁO RÀ SOÁT
MÁY MÓC, TRANG THIẾT BỊ CHUYÊN DÙNG THUỘC LĨNH VỰC Y TẾ TRÊN ĐỊA BÀN TỈNH TUYÊN QUANG
(Kèm theo Công văn số /SYT-NVYD ngày tháng 02 năm 2020 của Sở Y tế )
STT | Danh mục | ĐVT | Số lượng |  |  |  | Ký mã hiệu chủng loại | Giá trị theo sổ sách, kế toán đến ngày 31/12/2019
|  |  | Định mức theo Quyết định 437/QĐ-BYT | Định mức theo Quyết định 1509/QĐ-BYT | Định mức theo Thông tư số 08/TT-BYT | Máy móc, thiết bị chuyên dùng hiện có |  | Giá trị còn lại (đồng) | Nguồn vốn
[9 empty] | NSNN | Nguồn khác( ghi rõ nguồn)
1 | 2 | 3 | 4 |  | 5 | 6 | 7 | 8 | 9 | 10
I | BỆNH VIỆN ĐA KHOA TỈNH TUYÊN QUANG
A | Danh mục trang thiết bị y tế chuyên dùng đặc thù
1 | Máy chụp Xquang DR | Máy | 4 |  | 4 | 4 | Brivo XR 575 | 5642281387 |  | Dự án Norred
2 | Máy X-Quang Shimadzu | Máy |  |  | 7: R-20; 8: 0; Nguồn khác( ghi rõ nguồn) 10: Dự án nâng cấp BV 1998
3 | Máy X - Quang cao tần | Máy |  |  | 7: EVA-HF 525 Plus; 8: 790000000; NSNN 9: x
4 | Máy X - Quang tăng sáng | Máy |  |  | 7: Philips; 8: 0; Nguồn khác( ghi rõ nguồn) 10: ODA
5 | Máy X-Quang di động | Máy | 1 |  | 5 | 1 | Practix 160 | 0 |  | ODA
6 | Máy C-ARM Shimadzu | Máy | 2 |  | 3 | 2 | WHA-200 | 0 | x
7 | Máy C-ARM Gemss Medical |  |  |  | 7: KCM 650; 8: 2500000000; NSNN 9: x
8 | Máy chụp cắt lớp vi tính CT-Scanner 32 lát cắt | Máy | 1 |  | 5: 2; 6: 2
9 | Máy chụp CT-Scanner 2 lát cắt |  |  |  | 7: SOMATO SPRIT; 8: 5497800000; NSNN 9: x
10 | Máy chụp cắt lớp vi tính CT-Scanner 128 lát cắt | Máy | Không có | bar: 5 to 6
11 | Hệ thống chụp cộng hưởng từ 1.5 Tesla |  | 1 |  | 1 | 1 | Magnetom Esenza | 27803717300 |  | Dự án Norred
12 | Hệ thống chụp mạch số hóa xóa nền | Hệ thống | 1 |  | 1 | 1 | 10836666 | 13563553885 |  | Dự án Norred
13 | Máy siêu âm 4D | Máy | 8 |  | 11 | 5 | HS40 | 1297640000 | x
14 | Máy siêu âm màu 4D cao cấp |  |  |  | 7: HS50; 8: 2285000000; NSNN 9: x
15 | Máy siêu âm Doppler màu |  |  |  | 7: Sono Ace R7; 8: 498750000; NSNN 9: x
16 | Máy siêu âm đen trắng |  |  |  | 7: GM-6750 AE00; 8: 0; Nguồn khác( ghi rõ nguồn) 10: ODA
17 | Máy siêu âm 3D màu |  |  |  | 7: Acuson Antazet; 8: 0; Nguồn khác( ghi rõ nguồn) 10: Ban bảo vệ sức khỏe tỉnh ủy
18 | Máy điện di mao quản tự động | Máy | 1 |  | 1 | 1 | Minicap Flexpiercing |  |  | Máy đặt
19 | Máy phân tích đông máu tự động | Máy | 1 |  | 1 | 1 | Coapresta 2000 |  |  | Máy đặt
20 | Máy phân tích đông máu tự động Stago | Máy | 1 |  | 1 | 1 | STA compact Max |  |  | Máy đặt
21 | Máy phân tích huyết học tự động | Máy | 1 |  | 1 | 1 | XS1000i |  |  | Máy đặt
22 | Hệ thống máy định nhóm máu | Máy | Không có |  | 1 | 1 | CC2-2400 |  |  | Máy đặt
23 | Máy đo tốc độ máu lắng | Máy | Không có |  | 1 | 1 | Microsed - System |  |  | Máy đặt
24 | Máy li tâm | Máy | 8 |  | 8 | 8 | 2420 | 69500 | x
25 | Máy xét nghiệm nước tiểu tự động | Máy | 1 |  | 1 | 1 | S001874 |  |  | Máy đặt
26 | Máy miễn dịch tự động Cobas E411 | Máy | 1 |  | 1 | 1 | 15D9-24 |  |  | Máy đặt
27 | Máy miễn dịch tự động DXI800 | Máy | 1 |  | 1 | 1 | 603738 |  |  | Máy đặt
28 | Máy sinh hóa tự động kèm điện giải AU640 | Máy | 1 |  | 1 | 1 | S112803 |  |  | Máy đặt
29 | Máy sinh hóa tự động kèm điện giải AU680 | Máy | 1 |  | 1 | 1 | 1214053212 |  |  | Máy đặt
30 | Sinh học phân tử Realtime PCR tự động | Máy | Không có |  | 1 | 1 | 394096 |  |  | Máy đặt
31 | Máy Cobas 48 | Máy | Không có |  | 1 | 1 | 4097 |  |  | Máy đặt
32 | Máy định danh vi khuẩn Vitek2 | Máy | 1 |  | 1 | 1 | VK2C7467 |  |  | Máy đặt
33 | Hệ thống nuôi cấy phát hiện vi khuẩn và nấm tự động | Máy | Không có |  | 1 | 1 | Bact/Alert 3D |  |  | Máy đặt
34 | Hệ thống vùi đúc bệnh phẩm | Máy | Không có |  | 1 | 1 | Histocentre | 284000000 | x
35 | Hệ thống camera kỹ thuật số chuyên dùng phân tích hình ảnh giải phẫu bệnh | Máy | Không có |  | 1 | 1 | Ivu 3000 | 54000000 | x
36 | Bộ thiết bị nhuộm tay | Máy | 1 |  | 1 | 1 |  | 41000000 | x
37 | Máy cắt tiêu bản | Máy | 1 |  | 1 | 1 | Finesse 325 | 212000000 | x
38 | Máy ly tâm | Máy | 1 |  | 1 |  | CENTRIFUGE 80-2 | 69500000 | x
39 | Máy chuyển bệnh phẩm giải phẫu | Máy | Không có |  | 1 | 1 | Citadel 2000 | 405000000 | x
40 | Máy lọc thận nhân tạo | Máy | 6 |  | 50 | 21 | Dialog + | 658000000 | x
41 | Máy lọc thận nhân tạo |  |  |  | 7: Dialog +; 8: 658000000; NSNN 9: x
42 | Máy lọc thận nhân tạo |  |  |  | 7: Dialog +; 8: 658000000; NSNN 9: x
43 | Máy lọc thận nhân tạo |  |  |  | 7: Dialog +; 8: 658000000; NSNN 9: x
44 | Máy lọc thận nhân tạo |  |  |  | 7: Dialog +; 8: 658000000; NSNN 9: x
45 | Máy lọc thận nhân tạo |  |  |  | 7: Dialog +; 8: 658000000; NSNN 9: x
46 | Máy lọc thận nhân tạo |  |  |  | 7: Dialog +; 8: 658000000; NSNN 9: x
47 | Máy lọc thận nhân tạo |  |  |  | 7: Dialog +; 8: 658000000; NSNN 9: x
48 | Máy lọc thận nhân tạo |  |  |  | 7: Dialog +; 8: 658000000; NSNN 9: x
49 | Máy lọc thận nhân tạo |  |  |  | 7: Dialog +; 8: 658000000; NSNN 9: x
50 | Máy lọc thận nhân tạo |  |  |  | 7: Dialog +; 8: 658000000; NSNN 9: x
51 | Máy lọc thận nhân tạo HDF Online |  |  |  | 7: Dialog + HDF Online; 8: 1248000000; NSNN 9: x
52 | Máy lọc thận nhân tạo |  |  |  | 7: 4008A; 8: 623500000; NSNN 9: x
53 | Máy lọc thận nhân tạo |  |  |  | 7: 4008A; 8: 623500000; NSNN 9: x
54 | Máy lọc thận nhân tạo |  |  |  | 7: 4008A; 8: 623500000; NSNN 9: x
55 | Máy lọc thận nhân tạo |  |  |  | 7: 4008A; 8: 623500000; NSNN 9: x
56 | Máy lọc thận nhân tạo |  |  |  | 7: 4008A; 8: 623500000; NSNN 9: x
57 | Máy lọc thận nhân tạo |  |  |  | 7: 4008A; 8: 623500000; NSNN 9: x
58 | Máy lọc thận nhân tạo |  |  |  | 7: 4008A; 8: 623500000; NSNN 9: x
59 | Máy lọc thận nhân tạo |  |  |  | 7: 4008A; 8: 623500000; NSNN 9: x
60 | Máy lọc thận nhân tạo |  |  |  | 7: 4008A; 8: 623500000; NSNN 9: x
61 | Máy thở | Máy | 41 |  | 105 | 28 | Sirio S2/T | 295000000 | x
62 | Máy thở |  |  |  | 7: eVolution 3e; 8: 790000000; NSNN 9: x
63 | Máy thở |  |  |  | 7: EVL 81010; 8: 480245664; NSNN 9: x
64 | Máy thở |  |  |  | 7: EVL 81010; 8: 480245664; NSNN 9: x
65 | Máy thở |  |  |  | 7: eVolution 3e; 8: 790000000; NSNN 9: x
66 | Máy thở |  |  |  | 7: Savina ASJB 0102; 8: 360184248; Nguồn khác( ghi rõ nguồn) 10: Dự án Norred
67 | Máy thở |  |  |  | 7: Savina ASJB 0102; 8: 360184248; Nguồn khác( ghi rõ nguồn) 10: Dự án Norred
68 | Máy thở |  |  |  | 7: Vela 16186-07; 8: 684350000; Nguồn khác( ghi rõ nguồn) 10: Dự án H5N1
69 | Máy thở |  |  |  | 7: Vela 16186-07; 8: 684350000; Nguồn khác( ghi rõ nguồn) 10: Dự án H5N1
70 | Máy thở |  |  |  | 7: Vela 16186-07; 8: 684350000; Nguồn khác( ghi rõ nguồn) 10: Dự án H5N1
71 | Máy thở |  |  |  | 7: Newport HT50; 8: 306340000; Nguồn khác( ghi rõ nguồn) 10: Dự án H5N1
72 | Máy thở |  |  |  | 7: Mix 1700A; 8: 306346000; Nguồn khác( ghi rõ nguồn) 10: Dự án H5N1
73 | Máy thở |  |  |  | 7: Mix 1700A; 8: 306346000; Nguồn khác( ghi rõ nguồn) 10: Dự án H5N1
74 | Máy thở |  |  |  | 7: Newtech VM306; 8: 371962500; Nguồn khác( ghi rõ nguồn) 10: Điều chuyển từ BV ATK
| Máy thở |  |  |  | 7: Newtech VM306; 8: 371962500; Nguồn khác( ghi rõ nguồn) 10: Điều chuyển từ BV ATK
55 | Máy thở |  |  |  | 7: Newtech VM306; 8: 371962500; Nguồn khác( ghi rõ nguồn) 10: Điều chuyển từ BV ATK
56 | Máy thở |  |  |  | 7: Newtech VM306; 8: 371962500; Nguồn khác( ghi rõ nguồn) 10: Điều chuyển từ BV ATK
| Máy thở |  |  |  | 7: Ivent 145; 8: 684350000; Nguồn khác( ghi rõ nguồn) 10: Dự án H5N1
57 | Máy thở |  |  |  | 7: CPAP HUMIDI FIER; 8: 60000000; NSNN 9: x
58 | Máy thở |  |  |  | 7: CPAP KSE Medical; 8: 60000000; NSNN 9: x
| Máy thở |  |  |  | 7: Carescape R860; 8: 844500000; NSNN 9: x
59 | Máy thở |  |  |  | 7: EVL 35112; 8: 744400000; NSNN 9: x
60 | Máy thở |  |  |  | 7: HF 300 Simv; 8: 508900000; Nguồn khác( ghi rõ nguồn) 10: Kết dư BHXH
| Máy thở |  |  |  | 7: BB-CPAP 02; 8: 60000000; NSNN 9: x
61 | Máy thở |  |  |  | 7: BB-CPAP 02; 8: 60000000; NSNN 9: x
62 | Máy thở |  |  |  | 7: DM-150XJ; 8: 390039000; Nguồn khác( ghi rõ nguồn) 10: Dự án H5N1
63 | Máy thở |  |  |  | 7: Flotor S20; 8: 43000000; NSNN 9: x
64 | Máy thở |  |  |  | 7: Savina ASJB 0102; 8: 360184248; Nguồn khác( ghi rõ nguồn) 10: Dự án Norred
65 | Máy gây mê kèm thở | Máy | 6 |  | 10 | 6 | Carestation 30 | 592091641 | x
66 | Máy gây mê kèm thở |  |  |  | 7: ASPIRE 7900; 8: 518080186; Nguồn khác( ghi rõ nguồn) 10: Dự án Norred
67 | Máy gây mê kèm thở |  |  |  | 7: ASPIRE 7900; 8: 518080186; Nguồn khác( ghi rõ nguồn) 10: Dự án Norred
68 | Máy gây mê kèm thở |  |  |  | 7: Newtwch 7400A; 8: 774500000; Nguồn khác( ghi rõ nguồn) 10: Điều chuyển từ BV ATK
69 | Máy gây mê kèm thở |  |  |  | 7: Newtwch 7400A; 8: 774500000; Nguồn khác( ghi rõ nguồn) 10: Điều chuyển từ BV ATK
70 | Máy gây mê kèm thở |  |  |  | 7: Carestation 30; 8: 774500000; NSNN 9: x
71 | Monitor theo dõi bệnh nhân 6 thông số | Máy | 68 |  | 99 | 32 | Vitapia 7000K | 99800000 | x
72 | Monitor theo dõi bệnh nhân 6 thông số |  |  |  | 7: Vitapia 7000K; 8: 99800000; NSNN 9: x
73 | Monitor theo dõi bệnh nhân |  |  |  | 7: Vitapia 7000K; 8: 69000000; NSNN 9: x
74 | Monitor theo dõi bệnh nhân |  |  |  | 7: Vitapia 7000K; 8: 69000000; NSNN 9: x
75 | Monitor theo dõi bệnh nhân |  |  |  | 7: Vitapia 7000K; 8: 69000000; NSNN 9: x
76 | Monitor theo dõi bệnh nhân |  |  |  | 7: Vitapia 7000K; 8: 69000000; NSNN 9: x
77 | Monitor theo dõi bệnh nhân |  |  |  | 7: Vitapia 7000K; 8: 69000000; NSNN 9: x
78 | Monitor theo dõi bệnh nhân |  |  |  | 7: Vitapia 7000K; 8: 69000000; NSNN 9: x
79 | Monitor theo dõi bệnh nhân |  |  |  | 7: Vitapia 7000K; 8: 69000000; NSNN 9: x
80 | Monitor theo dõi bệnh nhân |  |  |  | 7: Vitapia 7000K; 8: 69000000; NSNN 9: x
81 | Monitor theo dõi bệnh nhân |  |  |  | 7: Vitapia 7000K; 8: 69000000; NSNN 9: x
82 | Monitor theo dõi bệnh nhân |  |  |  | 7: Vitapia 7000K; 8: 69000000; NSNN 9: x
83 | Monitor theo dõi bệnh nhân |  |  |  | 7: Vitapia 7000K; 8: 69000000; NSNN 9: x
84 | Monitor theo dõi bệnh nhân |  |  |  | 7: Vitapia 7000K; 8: 69000000; NSNN 9: x
85 | Monitor theo dõi bệnh nhân |  |  |  | 7: Vitapia 7000K; 8: 69000000; NSNN 9: x
86 | Monitor theo dõi bệnh nhân |  |  |  | 7: Vitapia 7000K; 8: 69000000; NSNN 9: x
87 | Monitor theo dõi bệnh nhân |  |  |  | 7: Vitapia 7000K; 8: 69000000; NSNN 9: x
88 | Monitor theo dõi bệnh nhân |  |  |  | 7: Vitapia 7000K; 8: 69000000; NSNN 9: x
89 | Monitor theo dõi bệnh nhân |  |  |  | 7: Vitapia 7000K; 8: 69000000; NSNN 9: x
90 | Monitor theo dõi bệnh nhân |  |  |  | 7: Vitapia 7000K; 8: 69000000; NSNN 9: x
91 | Monitor theo dõi bệnh nhân |  |  |  | 7: Vitapia 7000K; 8: 69000000; NSNN 9: x
92 | Monitor theo dõi bệnh nhân |  |  |  | 7: B40I; 8: 97609804; Nguồn khác( ghi rõ nguồn) 10: Dự án Norred
93 | Monitor theo dõi bệnh nhân |  |  |  | 7: B40I; 8: 97609804; Nguồn khác( ghi rõ nguồn) 10: Dự án Norred
94 | Monitor theo dõi bệnh nhân |  |  |  | 7: B40I; 8: 97609804; Nguồn khác( ghi rõ nguồn) 10: Dự án Norred
95 | Monitor theo dõi bệnh nhân |  |  |  | 7: B40I; 8: 97609804; Nguồn khác( ghi rõ nguồn) 10: Dự án Norred
96 | Monitor theo dõi bệnh nhân |  |  |  | 7: B40I; 8: 97609804; Nguồn khác( ghi rõ nguồn) 10: Dự án Norred
97 | Monitor theo dõi bệnh nhân |  |  |  | 7: VP 1000; 8: 90000000; NSNN 9: x
98 | Monitor theo dõi bệnh nhân |  |  |  | 7: BSM 2301K; 8: 130000000; NSNN 9: x
99 | Monitor theo dõi bệnh nhân |  |  |  | 7: MEC-1200; 8: 130146140; Nguồn khác( ghi rõ nguồn) 10: Dự án bảo vệ bà mẹ trẻ em
100 | Monitor theo dõi bệnh nhân |  |  |  | 7: OMMI; 8: 99800000; Nguồn khác( ghi rõ nguồn) 10: Dự án Norred
101 | Monitor theo dõi bệnh nhân |  |  |  | 7: MEC-1200; 8: 130146140; Nguồn khác( ghi rõ nguồn) 10: Dự án bảo vệ bà mẹ trẻ em
102 | Monitor theo dõi bệnh nhân |  |  |  | 7: Vitapia 7000K; 8: 69000000; NSNN 9: x
103 | Monitor theo dõi bệnh nhân |  |  |  | 7: Vitapia 7000K; 8: 69000000; NSNN 9: x
104 | Bơm tiêm điện | Cái | 62 |  | 348 | 40 | PERFUSON COMPACT | 18046875 | x
105 | Bơm tiêm điện |  |  |  | 7: PERFUSON COMPACT; 8: 18046875; NSNN 9: x
106 | Bơm tiêm điện |  |  |  | 7: PERFUSON COMPACT; 8: 18046875; NSNN 9: x
107 | Bơm tiêm điện |  |  |  | 7: PERFUSON COMPACT; 8: 18046875; NSNN 9: x
108 | Bơm tiêm điện |  |  |  | 7: PERFUSON COMPACT; 8: 18046875; NSNN 9: x
109 | Bơm tiêm điện |  |  |  | 7: PERFUSON COMPACT; 8: 18046875; NSNN 9: x
110 | Bơm tiêm điện |  |  |  | 7: PERFUSON COMPACT; 8: 18046875; NSNN 9: x
111 | Bơm tiêm điện |  |  |  | 7: PERFUSON COMPACT; 8: 18046875; NSNN 9: x
112 | Bơm tiêm điện |  |  |  | 7: PERFUSON COMPACT; 8: 18046875; NSNN 9: x
113 | Bơm tiêm điện |  |  |  | 7: PERFUSON COMPACT; 8: 18046875; NSNN 9: x
114 | Bơm tiêm điện |  |  |  | 7: PERFUSON COMPACT; 8: 18046875; NSNN 9: x
115 | Bơm tiêm điện |  |  |  | 7: PERFUSON COMPACT; 8: 18046875; NSNN 9: x
116 | Bơm tiêm điện |  |  |  | 7: PERFUSON COMPACT; 8: 18046875; NSNN 9: x
117 | Bơm tiêm điện |  |  |  | 7: PERFUSON COMPACT; 8: 18046875; NSNN 9: x
118 | Bơm tiêm điện |  |  |  | 7: PERFUSON COMPACT; 8: 18046875; NSNN 9: x
119 | Bơm tiêm điện |  |  |  | 7: PERFUSON COMPACT; 8: 18046875; NSNN 9: x
120 | Bơm tiêm điện |  |  |  | 7: PERFUSON COMPACT; 8: 18046875; NSNN 9: x
121 | Bơm tiêm điện |  |  |  | 7: PERFUSON COMPACT; 8: 18046875; NSNN 9: x
122 | Bơm tiêm điện |  |  |  | 7: PERFUSON COMPACT; 8: 18046875; NSNN 9: x
123 | Bơm tiêm điện |  |  |  | 7: PERFUSON COMPACT; 8: 18046875; NSNN 9: x
124 | Bơm tiêm điện |  |  |  | 7: PERFUSON COMPACT; 8: 18046875; NSNN 9: x
125 | Bơm tiêm điện |  |  |  | 7: PERFUSON COMPACT; 8: 18046875; NSNN 9: x
126 | Bơm tiêm điện |  |  |  | 7: PERFUSON COMPACT; 8: 18046875; NSNN 9: x
127 | Bơm tiêm điện |  |  |  | 7: PERFUSON COMPACT; 8: 18046875; NSNN 9: x
128 | Bơm tiêm điện |  |  |  | 7: PERFUSON COMPACT; 8: 18046875; NSNN 9: x
129 | Bơm tiêm điện |  |  |  | 7: PERFUSON COMPACT; 8: 18046875; NSNN 9: x
130 | Bơm tiêm điện |  |  |  | 7: PERFUSON COMPACT; 8: 18046875; NSNN 9: x
131 | Bơm tiêm điện |  |  |  | 7: PERFUSON COMPACT; 8: 18046875; NSNN 9: x
132 | Bơm tiêm điện |  |  |  | 7: PERFUSON COMPACT; 8: 18046875; NSNN 9: x
133 | Bơm tiêm điện |  |  |  | 7: PERFUSON COMPACT; 8: 18046875; NSNN 9: x
134 | Bơm tiêm điện |  |  |  | 7: PERFUSON COMPACT; 8: 18046875; NSNN 9: x
135 | Bơm tiêm điện |  |  |  | 7: PERFUSON COMPACT; 8: 18046875; NSNN 9: x
136 | Bơm tiêm điện |  |  |  | 7: PERFUSON COMPACT; 8: 18046875; NSNN 9: x
137 | Bơm tiêm điện |  |  |  | 7: PERFUSON COMPACT; 8: 18046875; NSNN 9: x
138 | Bơm tiêm điện |  |  |  | 7: PERFUSON COMPACT; 8: 18046875; NSNN 9: x
139 | Bơm tiêm điện |  |  |  | 7: PERFUSON COMPACT; 8: 18046875; NSNN 9: x
140 | Bơm tiêm điện |  |  |  | 7: ARGUS 606 S; 8: 20711250; Nguồn khác( ghi rõ nguồn) 10: Dự án Norred
141 | Bơm tiêm điện |  |  |  | 7: ARGUS 606 S; 8: 20711250; Nguồn khác( ghi rõ nguồn) 10: Dự án Norred
142 | Bơm tiêm điện |  |  |  | 7: ARGUS 606 S; 8: 20711250; Nguồn khác( ghi rõ nguồn) 10: Dự án Norred
143 | Bơm tiêm điện |  |  |  | 7: ARGUS 606 S; 8: 20711250; Nguồn khác( ghi rõ nguồn) 10: Dự án Norred
144 | Bơm tiêm điện |  |  |  | 7: ARGUS 606 S; 8: 20711250; Nguồn khác( ghi rõ nguồn) 10: Dự án Norred
145 | Máy truyền dịch |  | 69 |  | 348 | 11 | Infusomat | 0 | x
146 | Máy truyền dịch |  |  |  | 7: Infusomat; 8: 0; NSNN 9: x
147 | Máy truyền dịch |  |  |  | 7: Infusomat; 8: 0; NSNN 9: x
148 | Máy truyền dịch | Máy |  |  | 7: Infusomat; 8: 0; NSNN 9: x
149 | Máy truyền dịch |  |  |  | 7: Infusomat; 8: 0; NSNN 9: x
150 | Máy truyền dịch |  |  |  | 7: Infusomat; 8: 0; NSNN 9: x
151 | Máy truyền dịch |  |  |  | 7: ARGUS 707 V; 8: 27074250; Nguồn khác( ghi rõ nguồn) 10: Dự án Norred
152 | Máy truyền dịch |  |  |  | 7: ARGUS 707 V; 8: 27074250; Nguồn khác( ghi rõ nguồn) 10: Dự án Norred
153 | Máy truyền dịch |  |  |  | 7: ARGUS 707 V; 8: 27074250; Nguồn khác( ghi rõ nguồn) 10: Dự án Norred
154 | Máy truyền dịch |  |  |  | 7: ARGUS 707 V; 8: 27074250; Nguồn khác( ghi rõ nguồn) 10: Dự án Norred
155 | Máy truyền dịch |  |  |  | 7: ARGUS 707 V; 8: 27074250; Nguồn khác( ghi rõ nguồn) 10: Dự án Norred
156 | Dao mổ điện cao tần | Cái | 8 |  | 10 | 10 | Zeus-300 | 98000000 | x
157 | Dao mổ điện cao tần |  |  |  | 7: Zeus-300; 8: 98000000; NSNN 9: x
158 | Dao mổ điện cao tần |  |  |  | 7: Zeus-400; 8: 99000000; NSNN 9: x
159 | Dao mổ điện cao tần |  |  |  | 7: Zeus-400; 8: 99000000; NSNN 9: x
160 | Dao mổ điện cao tần |  |  |  | 7: Excell 250 MCD; 8: 190875000; Nguồn khác( ghi rõ nguồn) 10: Dự án Norred
161 | Dao mổ điện cao tần |  |  |  | 7: Excell 250 MCD; 8: 190875000; Nguồn khác( ghi rõ nguồn) 10: Dự án Norred
162 | Dao mổ điện cao tần |  |  |  | 7: ERBEICC200; 8: 0; Nguồn khác( ghi rõ nguồn) 10: ODA
163 | Dao mổ điện cao tần |  |  |  | 7: ERBEICC200; 8: 0; Nguồn khác( ghi rõ nguồn) 10: ODA
164 | Dao mổ điện cao tần |  |  |  | 7: ERBEICC200; 8: 0; Nguồn khác( ghi rõ nguồn) 10: ODA
165 | Dao mổ điện cao tần |  |  |  | 7: DOCTANZ 400; 8: 97000000; NSNN 9: x
166 | Dao mổ siêu âm/ hàn mạch | Cái | 1 |  | 1 | 1 | T5F46607EX | 1274250000 |  | Dự án Norred
167 | Máy phá rung tạo nhịp tim | Máy | 16 |  | 12 | 5 | TEC-5521K | 173775000 |  | Điều chuyển từ BV ATK
168 | Máy phá rung tạo nhịp tim |  |  |  | 7: TEC-5521K; 8: 173775000; Nguồn khác( ghi rõ nguồn) 10: Điều chuyển từ BV ATK
169 | Máy phá rung tạo nhịp tim |  |  |  | 7: TEC-5521K; 8: 173775000; Nguồn khác( ghi rõ nguồn) 10: Điều chuyển từ BV ATK
170 | Máy phá rung tạo nhịp tim |  |  |  | 7: TS757; 8: 0; Nguồn khác( ghi rõ nguồn) 10: Tổ chức Hoa trắng viện trợ
171 | Máy phá rung tạo nhịp tim |  |  |  | 7: Cadiolife; 8: 128100000; Nguồn khác( ghi rõ nguồn) 10: Dự án Norred
172 | Hệ thống phẫu thuật nội soi | hệ thống | 2 |  | 5 | 3 | ML-VHD (ARISTO ) | 1600000000 | x
173 | Hệ thống phẫu thuật nội soi |  |  |  | 7: VISERA; 8: 1312500000; NSNN 9: X
174 | Hệ thống phẫu thuật nội soi |  |  |  | 7: KARL STORZ GMHB - VG052; 8: 2408307540; Nguồn khác( ghi rõ nguồn) 10: Dự án Norred
175 | Đèn mổ treo trần | Cái | 8 |  | 5: 9; 6: 9; 7: Skylux
176 | Đèn mổ treo trần |  |  |  | 8: 0; Nguồn khác( ghi rõ nguồn) 10: Dự án nâng cấp BV 1998
177 | Đèn mổ treo trần |  |  |  | 8: 0
178 | Đèn mổ treo trần |  |  |  | 8: 0
179 | Đèn mổ treo trần |  |  |  | 8: 0
180 | Đèn mổ treo trần |  |  |  | 8: 0
181 | Đèn mổ treo trần |  |  |  | 8: 0
182 | Đèn mổ treo trần |  |  |  | 8: 0
183 | Đèn mổ treo trần |  |  |  | 8: 0
184 | Bàn mổ | Cái | 10 |  | 9 | 9 | Keling-3001 |  |  | Dự án nâng cấp BV 1998
185 | Bàn mổ |  |  |  | 8: 0
186 | Bàn mổ |  |  |  | 8: 0
187 | Bàn mổ |  |  |  | 8: 0
188 | Bàn mổ |  |  |  | 8: 0
189 | Bàn mổ |  |  |  | 8: 0
190 | Bàn mổ |  |  |  | 8: 0
191 | Bàn mổ |  |  |  | 8: 0
192 | Bàn mổ |  |  |  | 7: MAT 5000; 8: 0; Nguồn khác( ghi rõ nguồn) 10: ODA
193 | Bàn mổ |  |  |  | 7: D 571A - Finnentrop
194 | Máy điện tim | Máy | 24 |  | 14 | 4 | ECG-1250K | 83125000 | x
195 | Máy điện tim |  |  |  | 7: ECG-1250K; 8: 83125000; NSNN 9: x
196 | Máy điện tim |  |  |  | 7: ECG-1250K; 8: 0; NSNN 9: x
197 | Máy điện tim |  |  |  | 7: ECG-1250K; 8: 0; NSNN 9: x
198 | Máy điện não | Máy | 2 |  | 5: 2; 6: 2
199 | Máy điện não |  |  |  | 7: KT 88; 8: 30750000; NSNN 9: x
200 | Hệ thống khám nội soi
201 | Hệ thống nội soi tiêu hóa ( dạ dày + đại tràng ) | Hệ thống | 4 |  | 3 | 3 | VP-3500 HD | 2062500000 | x
202 | Hệ thống nội soi tiêu hóa ( dạ dày + đại tràng ) |  |  |  | 7: System 2500; 8: 2594800000; Nguồn khác( ghi rõ nguồn) 10: Dự án Norred
203 | Hệ thống nội soi tiêu hóa ( dạ dày + đại tràng ) |  |  |  | 7: Olympus; 8: 0; Nguồn khác( ghi rõ nguồn) 10: ODA
204 | Hệ thống nội soi khí phế quản | Hệ thống | 1 |  | 1 | 1 | EPX-2500 | 1584000000 | x
205 | Hệ thống nội soi tai mũi họng |  | 3 |  | 3 | 2 | NET-260 | 0 | x
206 | Hệ thống nội soi tai mũi họng |  |  |  | 7: CT-300; 8: 80000000; NSNN 9: x
207 | Hệ thống nội soi tiết niệu | Hệ thống | 1 |  | 1 | 1 | EPK-100P | 1274742000 |  | Dự án Norred
208 | Máy soi cổ tử cung | Máy |  |  | 2 | 1 | KN-200 | 12000000 | x
209 | Máy theo dõi sản khoa | Máy | 3 |  | 5: 14; 6: 5
210 | Máy theo dõi sản khoa |  |  |  | 7: BFM-800; 8: 76000000; NSNN 9: x
211 | Máy theo dõi sản khoa |  |  |  | 7: BFM-800; 8: 76000000; NSNN 9: x
212 | Máy theo dõi sản khoa |  |  |  | 7: BT 350; 8: 70000000; NSNN 9: x
213 | Máy theo dõi sản khoa |  |  |  | 7: BT 350; 8: 70000000; NSNN 9: x
214 | Máy theo dõi sản khoa |  |  |  | 7: BT 350; 8: 70000000; NSNN 9: x
B | Trang thiết bị y tế chuyên dùng khác
215 | Máy kéo giãn cột sống | Máy | 2 |  | 2 | 1 | HT 101 | 89000000 | x
216 | Máy kéo giãn cột sống |  |  |  |  | 1 | ELTRAC 471 | 0 |  | ODA
217 | Máy sóng ngắn | Máy | 2 |  | 2 | 2 | DX 500 | 300000000 |  | Viettinbanks tặng
218 | Máy sóng ngắn |  |  |  | 7: DX 500; 8: 166962263; NSNN 9: x
219 | Máy điện xung | Máy | 2 |  | 2 | 2 | MEDICSTIM BASIC | 55000000 | X
220 | Máy từ trường | Máy | 2 |  | 2 | 2 | MAGNETTO 2 | 60000000 | X
221 | Máy từ trường |  |  |  | 7: MAGNETTOME D; 8: 60000000; NSNN 9: X
222 | Máy siêu âm điều trị đa tần |  | 2 |  | 2 | 1 | GP - 200 | 38000000 | x
223 | Máy soi ven |  | Không có |  | 4 | 0 | 0 | 0 | 0
224 | Máy siêu âm xuyên sọ | Máy | Không có |  | 1 | 0 | 0 | 0 | 0
225 | Máy siêu âm mắt AB | Máy | 1 |  | 1 | 1 | 4sight | 795000000 | x |  | 0
226 | Máy chụp đáy mắt | Máy | Không có |  | 1 | 0 | 0 | 0 | 0
227 | Máy đo nhãn áp | Máy | 1 |  | 1 | 0 | 0 | 0 | 0
228 | Máy đo thị trường | Máy | 1 |  | 1 | 0 | 0 | 0 | 0
229 | Máy phẫu thuật mắt Phaco | Máy | 1 |  | 1 | 1 | VC-Goor | 0 | 0 | Đại sứ quán Nhật Bản tặng
230 | Máy laser phẫu thuật | Máy | 1 |  | 1 | 1 | Laser YARG | 0 | 0
231 | Máy điện cơ | Máy | 2 |  | 1 | 1 | SIGMA Medizin - Technik GmbH | 704252500 | x
232 | Máy garo hơi tự động dùng trong phẫu thuật | Máy | Không có |  | 1 | 0 | 0 | 0 | 0
233 | Máy tán sỏi nội soi | Máy | 1 |  | 1 | 1 | Acu - H2G | 2290000000 | x
234 | Máy tán sỏi ngoài cơ thể | Máy | 1 |  | 1 | 0 | 0 | 0 | 0
235 | Máy cắt đốt u gan | Máy | Không có |  | 1 | 0 | 0 | 0 | 0
236 | Máy lọc máu liên tục | Máy | 1 |  | 1 | 1 | DIAPACK CRRT PLUS | 1375000000 | x
237 | Bộ nội soi mũi xoang | Bộ | 2 |  | 2 | 1 | KJD-F30 | 0 | x
238 | Bộ nội soi thanh quản |  |  |  | 7: Karl Storz; 8: 0; Nguồn khác( ghi rõ nguồn) 10: ODA
239 | Bộ nọi soi khớp háng |  |  |  | 7: Karl Storz; 8: 613500000; Nguồn khác( ghi rõ nguồn) 10: Dự án Norred
240 | Bộ nội soi ổ bụng |  |  |  | 7: Olympus; 8: 254500000; Nguồn khác( ghi rõ nguồn) 10: ODA
241 | Bộ phẫu thuật sản khoa các loại | Bộ | 2 |  | 2 | 1 |  | 85176422 | x
242 | Bộ dụng cụ phẫu thuật mắt các loại | Bộ | 2 |  | 2 | 1 |  | 0 |  | Đại sứ quán Nhật Bản tặng
243 | .Bộ dụng cụ chấn thương chỉnh hình | Bộ | 2 |  | 2 | 1 |  | 0 |  | ODA
244 | Bộ dụng cụ phẫu thuật tai mũi họng các loại | Bộ | 2 |  | 2 | 1 |  | 0 |  | ODA
245 | Bộ dụng cụ phẫu thuật nhi |  | 2 |  | 2 | 2 | Asculaps | 212200000 |  | Dự án Norred
246 | Bộ dụng cụ phẫu thuật nhi |  |  |  | 7: Asculaps; 8: 212200000; Nguồn khác( ghi rõ nguồn) 10: Dự án Norred
247 | Bộ dụng cụ phẫu thuật tim mạch | Bộ | 2 |  | 2 | 1 | 0 | 0 | 0
248 | Bộ dụng cụ phẫu thuật thần kinh sọ não | Bộ | 2 |  | 2 | 1 | Asculaps | 763000000 |  | Dự án Norred
249 | Bộ dụng cụ phẫu thuật tiết niệu các loại | Bộ | 2 |  | 2 | 1 | Karl Storz | 0 | x
250 | Bộ dụng cụ ổ bụng các loại | Bộ | 2 |  | 2 | 1 | Asculaps | 0 |  | ODA
251 | .Bộ phẫu thuật cột sống | Bộ | 2 |  | 2 | 1 | Asculaps | 743500000 |  | Dự án Norred
252 | Bộ tiểu phẫu các loại | Bộ | 25 |  | 50 | 10 | Liên doanh | 0 | x
253 | Dụng cụ thay băng các loại | Bộ | Không có |  | 50 | 10 | Liên doanh | 0 | x
254 | Dụng cụ vật lý trị liệu PHCN | Bộ | 2 |  | 2 | 1 |  | 0 |  | ODA
255 | Máy cắt lạnh tức thì | Máy | Không có |  | 1 | 0 | 0 | 0 | 0
256 | Máy li tâm lạnh túi máu | Máy | 1 |  | 1 | 1 | CENTIK | 0 |  | ODA
257 | Máy X Quang nhũ ảnh KTS | Máy | 1 |  | 1 | 0 | 0 | 0 | 0
258 | Hệ thống chuyển mẫu bệnh phẩm | HT | Không có |  | 1 | 0 | 0 | 0 | 0
259 | Hệ thống khí y tế | HT | 1 |  | 2 | 1 |  | 973414000 | x
260 | Hệ thống máy tiệt khuẩn EO | HT | Không có |  | 1 | 0 | 0 | 0 | 0
261 | Hệ thống hội chuẩn từ xa Telemedicine | HT | Không có |  | 1 | 0 | 0 | 0 | 0
II | TRUNG TÂM Y TẾ HUYỆN YÊN SƠN
A | Danh mục trang thiết bị y tế chuyên dùng đặc thù
1 | Máy Xquang DR | cái | Không có định mức |  | 5 | 1 | Jumong General |  |  | Liên doanh liên kết
2 | Máy Xquang chụp vú | cái |  |  |  | 1 | BTX- 9800A | 607750000 |  | Điều chuyển từ ATK
3 | Máy Xquang | cái |  |  |  | 1 | Shimadzu | 0 |  | Điều chuyển từ ATK
4 | Máy Xquang | cái |  |  |  | 1 | UD150L-30EVFN | 0 | x
5 | Máy Xquang | cái |  |  |  | 1 | Acoma | 0 | x
6 | Hệ thống chụp cắt lớp CT Scaner 16 lát cắt, vòng quay 360 độ | Hệ thống | Không có định mức |  | 1 | 1 | ECLOS | 11261250000 |  | Điều chuyển từ ATK
7 | Máy siêu âm+ đầu in | cái | Không có định mức |  | 5 | 1 | Chinson 600M | 0 | x
8 | Máy siêu âm màu 4D | cái |  |  | 6: 1; 7: Ecube 9 SO 2000; Nguồn khác( ghi rõ nguồn) 10: Liên doanh liên kết
9 | Máy siêu âm sách tay | cái |  |  |  | 2 | Logiq | 0 | x
10 | Máy siêu âm Chinson-600M | cái |  |  |  | 1 | CHIN SON 600M | 39000000 | x
11 | Máy xét nghiệm sinh hoá máu tự động | cái | không có định mức |  | 4 | 1 | BT3600 |  |  | Liên doanh liên kết
12 | Máy xét nghiệm sinh hoá máu | cái |  |  |  | 1 | Evolution 3000 | 0 | x
13 | Máy sinh hóa máu tự động | cái |  |  |  | 1 | SPHERA | 0 | x
14 | Máy sinh hóa máu bán tự động | cái |  |  |  | 1 | 3000 Evolution | 0 | x
15 | Máy xét nghiệm miễn dịch các loại | Cái | không có định mức |  | 5: 1; 6: 1; Nguồn khác( ghi rõ nguồn) 10: Liên doanh liên kết
16 | Máy thở | cái |  |  | 2 | 1 | 9100CNXT | 883575000 | x
17 | Máy thở xách tay (CPAP) | cái |  |  |  | 1 | Rem rest 903 | 0 | x
18 | Máy gây mê | cái |  |  | 2 | 2 | SLW 180 | 0 | x
19 | Máy theo dõi bệnh nhân | cái | 14 |  | 11 | 1 | BSM -4101K | 0 | x
20 | Máy theo dõi chức năng sống(Monitor) | cái |  |  |  | 1 | Omni Infinium | 211575000 |  | Điều chuyển từ ATK
21 | Bơm tiêm điện | cái | 10 |  | 10 | 2 | SK 500 II Shenzhen | 32500000 | x
22 | Máy truyền dịch | cái | 10 |  | 10 | 1 | Infusomat- p | 0 | x
23 | Dao mổ điện | cái | Không có định mức |  | 2 | 2 | Exell 250MCD | 0 | x
24 | Đèn mổ treo trần 2 nhánh | cái | Không có định mức |  | 2 | 1 | Acesaled | 293850000 |  | Phí, lệ phí để lại
25 | Bàn mổ đa năng | cái | 2 |  | 2 | 2 | Sturdy ST 08 | 0 | x
26 | Máy điện tim 3 cần | cái | 6 |  | 6 | 2 | Cardimax FX 7102 | 0 | x
27 | Máy điện tim | cái |  |  |  | 1 | ECG-9620L | 0 | x
28 | Máy điện tim 3 cần | cái |  |  |  | 1 | ECG-9620L | 0 | x
29 | Máy điện tim 3 cần | cái |  |  |  | 1 | Cardimax FX 7102 | 0 | x
30 | Máy nội soi tai mũi họng | cái | Không có định mức |  | 4 | 1 | Schindler |  |  | Liên doanh liên kết
31 | Máy nội soi tai mũi họng | cái |  |  | 6: 1; 7: Medtech; Nguồn khác( ghi rõ nguồn) 10: Liên doanh liên kết
32 | Máy nội soi tai mũi họng | cái |  |  |  | 2 | Medtech | 64025000 |  | Phí, lệ phí để lại
33 | Máy nội soi cổ tử cung kỹ thuật số | cái | Không có định mức |  | 1 | 1 | JH- 5004 | 0 | x
34 | Máy monitor sản khoa | cái | Không có định mức |  | 5 | 2 | Bistos BT350 | 36000000 | x
B | Danh mục trang thiết bị y tế chuyên dùng khác
34 | Tủ sấy điện | cái | Không có định mức |  | 10 | 4 | 101-2 | 0 | x
35 | Bộ sinh hiển vi khám mắt | bộ | Không có định mức |  | 1 | 1 | ViSL 02 MAX | 3000000 | x
36 | Bồn đun Parafin | cái | Không có định mức |  | 4 | 1 | Heating 30-1 |  |  | Liên doanh liên kết
37 | Bồn Parafin | cái | Không có định mức |  |  | 1 | PT-30SB | 49875000 | x
38 | Bồn Parafin | cái | Không có định mức |  |  | 1 | DT305B | 61750000 |  | Phí, lệ phí để lại
39 | Đèn soi da | cái | Không có định mức |  | 1 | 1 | XHZ- 90 | 0 | x
40 | Lồng ấp trẻ sơ sinh | cái | 2 |  | 2 | 1 | XHZ- 90 | 10000000 | x
41 | Lồng ấp sơ sinh | cái |  |  |  | 1 | YP 100 | 27600000 | x
42 | Đèn Hồng Ngoại | cái | Không có định mức |  | 20 | 12 | IR-2014 |  |  | Liên doanh liên kết
43 | Đèn Tử Ngoại | cái | 6 |  | 6 | 6 | PL-S 9W |  |  | Liên doanh liên kết
44 | Giường điện đa năng | cái | Không có định mức |  | 3 | 1 | HK9008 | 22410000 |  | Phí, lệ phí để lại
45 | Giường cấp cứu đa năng (giường điện) | cái | Không có định mức |  | 9 | 6 | HK- 9008 | 192630000 |  | Phí, lệ phí để lại
46 | Kính hiển vi | cái | Không có định mức |  | 4 | 1 | CH30 | 0 | x
47 | Kính hiển vi 2 mắt | cái | Không có định mức |  |  | 2 | BM-100 | 0 | x
48 | Lò đốt rác | cái | Không có định mức |  | 2 | 2 | A200 | 0 | x
49 | Lò hủy bơm kim tiêm | cái | Không có định mức |  | 1 | 1 |  | 0 | x
50 | Máy nha khoa | cái | Không có định mức |  | 1 | 1 | Roson KLT6210 A1 | 0 | x
51 | Máy trị liệu tổng hợp nha khoa | cái | Không có định mức |  | 1 | 1 | Roson KLT6210 A1 | 0 | x
52 | Ghế răng | cái | Không có định mức |  | 1 | 1 | Suntem STD-302 | 23100000 | x
53 | Máy nha khoa | cái | Không có định mức |  | 1 | 1 | Roson KLT6210 A1 | 0 | x
54 | Máy điện châm có kim | cái | Không có định mức |  | 20 | 20 | SDZ-V |  |  | Liên doanh liên kết
55 | Máy điện phân | cái | 8 |  | 8 | 5 | Infinity |  |  | Liên doanh liên kết
56 | Máy điện xung | cái | 4 |  | 4 | 4 | Firing |  |  | Liên doanh liên kết
57 | Máy điều trị sóng ngắn | cái | Không có định mức |  | 2 | 1 | CDB-1 | 0 | x
58 | Máy điều trị sóng ngắn | cái |  |  |  | 1 | CDB-1 | 0 | x
59 | Máy hút dịch | cái | 10 |  | 10 | 3 | Medi- Pump 1616 | 18800000 | x
60 | Máy hút dịch chạy điện | cái |  |  |  | 2 | SU510 | 0 | x
61 | Máy kéo giãn cột sống | cái | Không có định mức |  | 4 | 1 | ET800 |  |  | Liên doanh liên kết
62 | Máy khí dung Omron | cái | 15 |  | 15 | 2 | NEC-801 | 7157000 | x
63 | Máy khí dung | cái |  |  |  | 7 | F 202 | 0 | x
64 | Máy lấy cao răng | cái | Không có định mức |  | 4 | 4 | BOCAT | 7840000 | x
65 | Máy ly tâm 12 ống | cái | không có định mức |  | 5 | 1 | LC-04s Cetrifuge |  |  | Liên doanh liên kết
66 | Máy ly tâm đa năng | cái |  |  |  | 1 | PLC-012 E | 13125000 | x
67 | Máy ly tâm teco-USA | cái |  |  |  | 3 | 80-1Electrronic-cetrifuge | 6037000 | x
68 | Máy XN nước tiểu tự động | cái | 5 |  | 5 | 1 | HT1 CL50 plus | 16250000 |  | Phí, lệ phí để lại
69 | Máy XN nước tiểu tự động | cái |  |  |  | 2 | TC-101 | 0 | x
70 | Máy xét nghiệm nước tiểu | cái |  |  | 6: 1; 7: Uritex; Nguồn khác( ghi rõ nguồn) 10: Liên doanh liên kết
71 | Máy xét nghiệm nước tiểu | cái |  |  |  | 1 | Mission U120 | 7180000 | x
72 | Máy sắc thuốc 16 ấm | cái | Không có định mức |  | 4 | 1 | VN |  |  | Liên doanh liên kết
73 | Máy siêu âm điều trị | cái | không có định mức |  | 6 | 1 | US13 |  |  | Liên doanh liên kết
74 | Máy siêu âm điều trị | cái |  |  |  | 1 | HS-501 | 0 | x
75 | Máy siêu âm điều trị | cái |  |  |  | 1 | HS-501 | 0 | x
76 | Máy siêu âm điều trị | cái |  |  |  | 1 | HS- 501 | 0 | x
77 | Máy tán sỏi ngoài cơ thể | cái | Không có định mức |  | 1 | 1 | Limed ESWL 98/LTTD | 1126125000 | x
78 | Máy tạo Oxy | cái | 2 |  | 2 | 1 | Integra | 0 | x
79 | Máy xét nghiệm điện giải đồ | cái | Không có định mức |  | 4 | 1 | Ea-Sylyte plus |  |  | Liên doanh liên kết
80 | Máy xét nghiệm huyết học 18 TS | cái | 5 |  | 5 | 1 | Erma PCE-201 | 0 | x
81 | Máy xét nghiệm huyết học 18 TS | cái |  |  |  | 1 | ABX MICROS60 | 0 | x
82 | Máy huyết học tự động 18 thông số | cái |  |  |  | 1 | ABX MICROS60 | 0 | x
83 | Máy in của máy xét nghiệm huyết học | cái |  |  |  | 1 | 18FS (Abxmicsos 60) - EPSONLX -300 | 2791000 | x
84 | Máy xoa bóp áp lực hơi | cái | Không có định mức |  | 11 | 8 | UAM 9100 |  |  | Liên doanh liên kết
85 | Thiết bị vật lý trị liệu- phục hồi chức năng | cái | Không có định mức |  | 4 | 1 | DL2003V3 | 62400000 |  | Phí, lệ phí để lại
86 | Nồi hấp áp lực | cái | Không có định mức |  | 3 | 2 | Sturdy SA 300 VF | 0 | x
87 | Nồi hấp tiệt trùng | cái | Không có định mức |  | 3 | 1 | Nihophawa AS100 | 140400000 | x | Phí, lệ phí để lại
88 | Máy đo thính lực người lớn có ghi | cái | Không có định mức |  | 1 | 1 | Shibelsound 400-A | 100750000 | x
89 | Máy đo thị lực | cái | Không có định mức |  | 1 | 1 | kiểm soát | 58500000 | x
90 | Bộ đo nhãn áp | bộ | Không có định mức |  | 1 | 1 | Schioetz PMS | 15356000 | x
III | TRUNG TÂM Y TẾ HUYỆN SƠN DƯƠNG
A | Trang thiết bị chuyên dùng đặc thù
1 | Máy X quang kỹ thuật số chụp tổng quát | Hệ thống | Không có định mức |  | 5 | 1 | UD150L-30E (nâng cấp kỹ thuật số DA CARESTREAM) | 1847500000 |  | Quỹ PTSN
2 | Máy Xquang Shimazu (bàn cố định) (Đđiều chuyển PKĐK Sơn Nam thay máy hỏng) | Máy |  |  |  | 1 | UD150L-30E | 0 | NSNN
3 | Máy chụp X-Quang tăng sáng truyền hình | Máy |  |  |  | 1 | REX-525RF | 1275637500 |  | Dự án Norred
4 | Máy Xquang (PKĐK Tân Trào) | Máy |  |  |  | 1 | EVA-HF525 | 136649500 | NSNN
5 | Máy Xquang (PKĐK Sơn Nam) (Máy hỏng) | Máy |  |  | 6: 1; 8: 0; NSNN 9: NSNN
6 | Hệ thống CT Scanner < 64 lát cắt/vòng quay | Hệ thống | Không có định mức |  | 1 | 1 | HITACHI | 6809699961 |  | Dự án Norred
7 | Máy siêu âm Shimazu đen trắng (điều chuyển PKĐK Sơn Nam thay máy hỏng) | Máy |  |  |  | 1 | SDU-450XL | 0 | NSNN
8 | Máy siêu âm màu Medison 4D | Máy | Không có định mức |  | 5 | 1 | SA-X8 | 224875000 |  | Quỹ PTSN
9 | Máy siêu âm Doppler màu cao cấp 3 đầu dò kèm máy in | Máy |  |  |  | 1 | SONOACE R7 | 1294476801 |  | Dự án Norred
10 | Máy siêu âm (PKĐK Tân Trào) | Máy |  |  |  | 1 | NEUSONIC PX | 0 | NSNN
11 | Máy siêu âm (PKĐK Sơn Nam) (hỏng không còn sử dụng} | Máy |  |  |  | 1 | Logiq 100Pro | 0 | NSNN
12 | Máy xét nghiệm sinh hóa tự động (TTYTDP) | Hệ thống | Không có định mức |  | 4 | 1 | BECKMAN AU 400 | 47578121 | NSNN
13 | Máy xét nghiệm sinh hóa (PKĐK Tân trào) |  |  |  |  | 1 | CLINDIAG | 93749250 | NSNN
14 | Máy sinh hóa tự động cũ (PKĐK Sơn Nam) |  |  |  | 6: 1; 8: 0; NSNN 9: NSNN
15 | Máy sinh hóa tự động mới (PKĐK Sơn nam) |  |  |  |  | 1 | Italia Sphera | 62487500 | NSNN
16 | Máy thở người lớn loại CPAP, (máy hỏng đã lưu kho) | Máy | 17 |  | 9 | 0 |  | 0 | NSNN
17 | Máy thở chức năng cao có Monitor (máy hỏng đã lưu kho) | Máy |  |  | 6: 0; 8: 0; NSNN 9: NSNN
18 | Máy thở CPAP cho trẻ sơ sinh (TTCSSKSS) | Máy |  |  |  | 1 | FISHER PAYKER 921207868 | 54990000 | NSNN
19 | Máy thở ( dùng cho khoa nhi) (máy hỏng đã lưu kho) | Máy |  |  | 6: 0; 8: 0; NSNN 9: NSNN
20 | Máy gây mê kèm thở và máy nén khí |  | 4 |  | 3 | 1 |  | 0 | NSNN
21 | Máy gây mê kèm máy thở |  |  |  |  | 1 | DRAGER ASFA -0033 | 94600000 |  | Dự án Norred
22 | Máy gây mê kèm máy thở |  |  |  |  | 1 | SL-210 | 0 | NSNN
23 | Máy theo dõi bệnh nhân (monitor) | Máy | 14 |  | 9 | 1 | OMNI | 0 | NSNN
24 | Máy theo dõi bệnh nhân (monitor) 6 thông số |  |  |  |  | 1 | HM9000FP | 94600000 |  | Dự án Norred
25 | Máy theo dõi bệnh nhân (monitor) 6 thông số ETCO2 | Máy |  |  |  | 1 | 161-4A5422 KOREA | 0 | NSNN
26 | Bơm tiêm điện Terumo | Cái | 22 |  | 9 | 1 | TE311 | 0 | NSNN
27 | Bơm tiêm điện | Cái |  |  |  | 2 | CODAN ARGUSAG. 1002 4685 | 17259375 |  | Dự án Noreed
28 | Bơm tiêm điện ( Máy truyền dịch) | Cái |  |  |  | 1 | CODAN ARGUSAG. 1002 4650 | 0 | NSNN
29 | Máy truyền dịch Infusomat | Máy | 24 |  | 9 | 1 | ARGUS707 A.G | 0 | NSNN
30 | Máy truyền dịch | Máy |  |  |  | 2 | 1: CODAN ARGUSAG SL10024655 2: CODAN ARGUSAG SL10024650 | 22561875 |  | Dự án Norred
31 | Dao điện | Cái | Không có định mức |  | 2 | 1 | ESU-X300NT | 0 | NSNN
32 | Dao mổ điện cao tần | Cái |  |  |  | 1 | Geister ESU-X300NT | 159062500 |  | Dự án Norred
33 | Hệ thống phẫu thuật nội soi | Hệ thống | Không có định mức |  | 1 | 1 | STORRZ TW295463 | 287994006 |  | Quỹ PTSN
34 | Đèn mổ | Cái | Không có định mức |  | 3 | 1 |  | 0 | NSNN
35 | Đèn mổ treo trần LED 2 choá |  |  |  |  | 1 | Saphiren Medical | 333380989 |  | Dự án Norred
36 | Đèn mổ | Cái |  |  | 6: 1; 8: 0; NSNN 9: NSNN
37 | Đèn mổ di động ≥ 60.000 Lux | Cái | Không có định mức |  | 1 | 1 | Sturdy SLH-100M | 108125000 |  | Dự án Norred
38 | Bàn mổ | Cái | 2 |  | 5: 2; 6: 1; NSNN 9: NSNN
39 | Bàn mổ chấn thương chỉnh hình điện thuỷ lực |  |  |  |  | 1 | Takara belmont DR-2600 Y | 926493580 |  | Dự án Norred
40 | Máy điện tim 6 kênh | Máy | 9 |  | 5 | 2 | Mediganat Meca 406Y | 31993500 |  | Dự án Norred
41 | Máy điện tim | Máy |  |  |  | 1 | Mediganat Meca 407Y | 0 | NSNN
42 | Máy điện tim 6 kênh (khoa Cấp cứu) | Máy |  |  |  | 1 | NIHONKOHDL ECG-1250K | 0 | NSNN
43 | Máy điện tim mới (PKĐK Sơn Nam) | Máy |  |  |  | 1 | Bionet Hàn quốc | 5935375 | NSNN
44 | Hệ thống nội soi Dạ dày - Đại tràng | Hệ thống | 2 |  | 1 | 1 |  | 2011625000 |  | Quỹ PTSN
45 | Máy nội soi tai mũi họng | Hệ thống | Không có định mức |  | 2 | 1 | Composite XR250 | 0 | NSNN
46 | Máy nội soi cổ tử cung | Máy | Không có định mức |  | 2 | 1 | SUNYEONG-600 | 45900000 |  | Quỹ PTSN
47 | Máy soi khám cổ tử cung với camera và màn hình | Máy |  |  |  | 1 | Leisegang Feinmechanik 3MVC | 375638124 |  | Dự án Norred
48 | Máy Monitor theo dõi song thai | Máy | Không có định mức |  | 3 | 1 | HM-FETVA | 52.761.500 | NSNN
49 | Máy theo dõi sản khoa 02 chức năng | Máy |  |  |  | 2 | Avalon FM20 | 95489204 |  | Dự án Norred
B | Trang thiết bị chuyên dùng khác
50 | Máy li tâm thử máu 24 ống nghiệm | Cái | Không có định mức |  | 1 | 1 | Mistral 100 MSB100.CE1.4 | 0 | NSNN
51 | Máy xét nghiệm huyết học 18 thông số |  | 3 |  |  | 1 | NIHON KOHDEN Mek-6420K | 112.455.000 | NSNN
52 | Máy xét nghiệm huyết học 18 thông số (PKĐK Tân Trào) | Cái |  |  |  | 1 | Clindiag | 40199250 | NSNN
53 | Máy xét nghiệm huyết học tự động 18 thông số (PKĐK Sơn Nam) | Cái |  |  |  | 1 | Pháp- ABXMicros60 | 25000000 | NSNN
54 | Máy xét nghiệm nước tiểu (khoa Khám bệnh - CLS) |  | 3 |  | 4 | 1 | UroMeter 120 12072978 | 0 | NSNN
55 | Máy xét nghiệm nước tiểu 10 thông số (PKĐK Tân Trào) |  |  |  |  | 1 | Macherey-Nageel | 0 | NSNN
56 | Máy xét nghiệm nước tiểu 10 thông số (PKĐK Sơn Nam) |  |  |  |  | 1 | Mỹ - TC101 | 2687500 | NSNN
57 | Máy đo khí máu | Cái | Không có định mức |  | 1 | 1 | Convergent Convergys liquical Bg + ISE | 310590000 |  | Dự án Norred
58 | Tủ xấy Memmert | Cái | 15 |  | 1 | 1 | Verticaipressure UN160 | 28875000 | NSNN
59 | Nồi hấp chạy điện 75 lít | Cái | Không có định mức |  | 1 | 1 | Tytumen BK75 | 21750000 | NSNN
60 | Máy cất nước | Cái | Không có định mức |  | 1 | 1 | KEEPWATR (Việt Nam) | 0 | NSNN
61 | Tủ sấy khô 161 lít | Cái | Không có định mức |  | 1 | 1 | Memmer UN160 | 145000000 | NSNN
62 | Máy sấy đồ vải >= 30kg | Cái | Không có định mức |  | 1 | 1 | HWA-SUNG HSCD35 | 28800000 | NSNN
63 | Máy tạo oxy (khoa Nội) | Máy | 15 |  | 4 | 1 | NEWNIFE | 0 | NSNN
64 | Máy tạo oxy di động 5lít/phút. | Máy |  |  | 6: 1; 7: NEWFE (Mỹ); NSNN 9: NSNN
65 | Máy tạo oxy (khoa Cấp cứu) | Máy |  |  |  | 1 | NEWFE (Mỹ) | 0 | NSNN
66 | Máy tạo oxy 5 lít/ phút (PKĐK Tân Trào) | Máy |  |  | 6: 1; 8: 0; NSNN 9: NSNN
67 | Giường sưởi trẻ sơ sinh (TTCSSKSS) | Cái | Không có định mức |  | 2 | 1 | INFANTRĐIANT HKN90 | 27580000 | NSNN
68 | Giường sưởi trẻ sơ sinh | Cái | Không có định mức |  | 6: 1; 8: 49000000; NSNN 9: NSNN
69 | Lồng ấp trẻ sơ sinh XHZ -90 | Cái | 6 |  | 2 | 1 | Infantincubator YP100 | 30650000 | NSNN
70 | Lồng ấp trẻ sơ sinh |  | Không có định mức |  |  | 1 | Systems C2HF-1C/C2000 | 268149288 |  | Dự án Norred
71 | Máy chiếu đèn Bistos | Cái | 2 |  | 1 | 1 | KOREA BT400 | 0 | NSNN
72 | Máy hút dịch chạy điện áp lực thấp | Cái | Không có định mức |  | 2 | 1 | Shin-El Constant 1400 | 39834375 |  | Dự án Norred
73 | Máy hút dịch chạy điện áp lực thấp |  |  |  |  | 1 | Shin-El 7E-A | 39834375 |  | Dự án Norred
74 | Máy đo nồng độ SPO2 cầm tay (khoa Nhi) | Cái | Không có định mức |  | 3 | 2 | Votem co.Itd; Hàn Quốc VO-100 | 13269375 |  | Dự án Norred
75 | Máy đo độ bão hòa oxy loại để bàn (hỏng đã lưu kho) | Cái |  |  |  | 0 | VO100 | 0 | NSNN
76 | Máy đo nồng độ SPO2, nhịp mạch để bàn | Cái |  |  |  | 1 | Votem co.Itd; Hàn Quốc VO-100 | 26551875 |  | Dự án Norred
77 | Máy răng SUNTEM | Cái | Không có định mức |  | 5: 1; 6: 1; 8: 0
78 | Tủ sấy Smenmert | Cái | Không có định mức |  | 1 | 1 | Đức | 14250000 | NSNN
79 | Bộ khám điều trị tai mũi họng + ghế ( máy sông họng) | Cái | Không có định mức |  | 1 | 1 |  | 70875000 | NSNN
80 | Máy hút đờm dãi | Cái | 20 |  | 6 | 1 | SU-510 (Nhật) | 7400000 | NSNN
81 | Máy hút dịch chạy điện 2 bình | Cái |  |  |  | 1 | MEDDA2007-2HVC | 0 | NSNN
82 | Máy hút dịch chạy điện 2 bình có xe đẩy | Cái |  |  |  | 1 | 72-23D Trung Quốc | 7400000 | NSNN
83 | Máy hút dịch chạy điện 2 bình | Cái |  |  |  | 1 | SE510 Đài Loan | 0 | NSNN
84 | Máy hút dịch chạy điện | Cái |  |  |  | 2 | 7E-A ( Trung Quốc) | 2237500 | NSNN
85 | Giường cấp cứu đa năng chạy điện | Cái | Không có định mức |  | 2 | 2 | KOREA TB2003DB | 53075000 |  | Dự án Norred
86 | Giường cấp cứu đa năng chạy điện (hỏng đã lưu kho) |  |  |  | 6: 0; 8: 0; NSNN 9: NSNN
87 | Đèn tử ngoại | Cái | Không có định mức |  | 1 | 1 |  | 9349875 | NSNN
88 | Máy điện xung | Cái | 4 |  | 1 | 1 | Italia | 12000000 | NSNN
89 | Máy siêu âm đa tần | Cái | Không có định mức |  | 1 | 1 | Italia M15681011 | 12062500 | NSNN
90 | Máy Lase nội mạch 2 đầu phát | Cái | Không có định mức |  | 1 | 1 | Trung Quốc GX-1000 | 0 | NSNN
91 | Hệ thống kéo giãn cổ, cột sống | Cái | Không có định mức |  | 1 | 1 | HANIL HT101 | 128000000 |  | Quỹ PTSN
92 | Máy siêu âm điều trị | Cái | 1 |  | 1 | 1 | HANIL HS 502 | 41000000 |  | Quỹ PTSN
93 | Máy điện xung trị liệu chuyên biệt | Cái | Không có định mức |  | 1 | 1 | Eenraf-nonius ENDOMED 182 | 69000000 |  | Quỹ PTSN
94 | Máy Lase trị liệu | Cái | 2 |  | 1 | 1 | Eenraf-nonius 422 | 72000000 |  | Quỹ PTSN
95 | Máy điện châm không dùng kim | Cái | Không có định mức |  | 1 | 2 | HANIL HSP-601 | 208000000 |  | Quỹ PTSN
96 | Bộ đại phẫu | Cái | Không có định mức |  | 1 | 1 |  | 0 | NSNN
97 | Tủ ấm Binder | Cái | Không có định mức |  | 2 | 1 | Menmeg | 0 | NSNN
98 | Tủ ấm Binder | Cái | Không có định mức |  | 6: 1; 7: Germany ED53; 8: 0
99 | Ống nội soi niệu quản bể thận | Cái | Không có định mức |  | 1 | 1 | Karl Storz 27001L | 261625000 |  | Quỹ PTSN
100 | Bộ đặt nội khí quản trẻ em |  | Không có định mức |  | 2 | 2 | Allgaier | 13125000 |  | Dự án Norred
101 | Bộ dụng cụ chấn thương chỉnh hình | Bộ | Không có định mức |  | 1 | 1 | Allgaier | 202500000 |  | Dự án Norred
102 | Bộ dụng cụ đại phẫu | Bộ | Không có định mức |  | 1 | 1 | AESCULAP (B.BRAUN) | 265000000 |  | Dự án Norred
103 | Bộ dụng cụ kết hợp xương đinh nẹp | Bộ | Không có định mức |  | 1 | 1 | Allgaier 336-800-010 | 66312500 |  | Dự án Norred
104 | Bộ dụng cụ phẫu thuật sản phụ khoa | Bộ | 11 |  | 1 | 1 | Allgaier | 134830000 |  | Dự án Norred
105 | Bộ vam tháo đinh nội tuỷ xương đùi | Bộ | Không có định mức |  | 1 | 1 | Allgaier | 67500000 |  | Dự án Norred
106 | Cưa xương điện | Cái | Không có định mức |  | 1 | 1 | Nopa | 65625000 |  | Dự án Norred
107 | Thiết bị khoan xương | Cái | Không có định mức |  | 1 | 1 | Core | 385507805 |  | Dự án Norred
108 | Tủ sấy | Cái | Không có định mức |  | 1 | 1 | Binder ED115 | 0 | NSNN
109 | Bồn tắm bé trẻ sơ sinh | Cái | 10 |  | 1 | 1 |  | 72600000 |  | Quỹ PTSN
110 | Bồn rửa tay tự động | Cái | Không có định mức |  | 2 | 2 | Hà Nội LQP-150AB | 17064750 |  | Quỹ PTSN
111 | Máy rửa tay vô trùng | Cái | Không có định mức |  | 2 | 2 | MODELRT2V | 0 | NSNN
112 | Doppler tim thai loại để bàn | Cái | Không có định mức |  | 1 | 1 | Bistos BHE60191 | 10605000 | NSNN
113 | Bộ kính thử thị lực kèm gọng (cận + viễn) | Cái | Không có định mức |  | 1 | 1 |  | 6000000 | NSNN
114 | Kính hiển vi (mới) | Cái | Không có định mức |  | 2 | 2 | OLYMPUS (Nhật) | 15500000 | NSNN
115 | Máy li tâm | Cái | Không có định mức |  | 1 | 1 | EBA20 | 9750000 | NSNN
116 | Máy rửa phim | Cái | Không có định mức |  | 1 | 1 | Crest International | 1374975 | NSNN
117 | Nồi hấp áp lực dung tích 50 lít(PK Sơn Nam) | Cái | Không có định mức |  | 1 | 1 |  | 9937500 | NSNN
118 | Tủ sấy điện 250 độ, 100 lít (PK Sơn Nam) | Cái | Không có định mức |  | 1 | 1 | Đài loan - SA300VF | 5500000 | NSNN
119 | Máy khí dung | Cái | Không có định mức |  | 4 | 1 | FUJIMAX | 0 | NSNN
120 | Máy thở khí dung (PKĐK Tân Trào) | Cái | 15 |  |  | 1 | NE-U17-C13 | 5475000 | NSNN
121 | Máy khí dung (PKĐK Sơn Nam) | Cái |  |  | 6: 2; 8: 2737500; NSNN 9: NSNN
122 | Máy thử đường huyết cá nhân (PKĐK Tân Trào) | Cái | Không có định mức |  | 1 | 1 | Clindiag FA 200 | 0 | NSNN
123 | Máy ly tâm (PKĐK Sơn Nam) | Cái | Không có định mức |  | 1 | 1 |  | 19500000 | NSNN
IV | TRUNG TÂM Y TẾ HUYỆN NA HANG
A | Trang thiết bị chuyên dùng đặc thù
1 | Máy X quang kỹ thuật số chụp tổng quát | Máy | Không có định mức |  | 5: 2; 6: 1; Nguồn khác( ghi rõ nguồn) 10: Xã hội hóa
2 | Máy Xquang | Máy |  |  |  | 1 | Nhật | 0 |  | Dân số
3 | Máy siêu âm | Máy | 2 |  | 2 | 1 | scan | 0 |  | Dân số
4 | Máy siêu âm đen trắng 2 đầu dò, có xe đẩy | Máy |  |  |  | 1 | Logic 2 | 27380 |  | Gói thầu mua sắm, lắp đặt trang thiết bị y tế công trình Bệnh viện Đa khoa huyện Na Hang theo QĐ số 916/QĐ-SYT ngày 20/7/2011 của Giám đốc Sở Y tế Tuyên Quang
5 | Máy siêu âm Doppler 3 đầu dò kèm máy in | Bộ |  |  |  | 1 | Sonoacer7 | 1165029 |  | Dự án Norred
6 | Máy xét nghiệm sinh hóa máu bán tự động | Máy | Không có định mức |  | 2 | 1 | Hospitex | 0 |  | Chống xuống cấp
7 | Máy xét nghiệm sinh hóa tự động | Máy |  |  |  | 1 | HITACHI 902A ANALYZER SYSTEM | 0 |  | Gói thầu đầu tư xây dựng cải tạo nâng cấp bệnh viện huyện, khu vực và phòng khám đa khoa khu vực bằng nguồn vốn trái phiếu
8 | Máy chạy thận nhân tạo | Máy | Không có định mức |  | 4 | 1 | Đức | 302225 |  | BVĐK tỉnh Tuyên Quang
9 | Máy thở (dùng cho nhi khoa) | Máy | 17 |  | 11 | 1 | Ivent 201 | 25445 |  | Mua sắm, lắp đặt trang thiết bị y tế phục vụ công tác phòng, chống dịch cúm A (H1N1) tỉnh Tuyên Quang
10 | Máy thở người lớn loại CPAP | Máy |  |  | 6: 1; 7: Remrest 903; 8: 7247.5
11 | Máy thở cho trẻ em và trẻ sơ sinh kèm máy nén khí | Máy |  |  |  | 1 | eVolution 3e | 502427.8128 |  | Dự án Norred
12 | Hệ thống gây mê kèm thở | HT | 3 |  | 3 | 1 | ADS II | 0 |  | Gói thầu đầu tư xây dựng cải tạo nâng cấp bệnh viện huyện, khu vực và phòng khám đa khoa khu vực bằng nguồn vốn trái phiếu
13 | Monitor theo dõi bệnh nhân 6 thông số (có theo dõi EtCo2) | Máy | 14 |  | 13 | 1 | OMNI III | 0 |  | Gói thầu đầu tư xây dựng cải tạo nâng cấp bệnh viện huyện, khu vực và phòng khám đa khoa khu vực bằng nguồn vốn trái phiếu
14 | Monitor theo dõi bệnh nhân 6 thông số (không theo dõi EtCo2) | Máy |  |  |  | 1 | OMNI III | 0 |  | Gói thầu đầu tư xây dựng cải tạo nâng cấp bệnh viện huyện, khu vực và phòng khám đa khoa khu vực bằng nguồn vốn trái phiếu
15 | Monitor sản khoa 2 chức năng | Máy |  |  | 6: 1; 7: Mỹ; 8: 0
16 | Monitor theo dõi bệnh nhân 6 thông số có EtCo2 | Máy |  |  |  | 1 | Omni | 9460 |  | Mua sắm, lắp đặt trang thiết bị y tế phục vụ công tác phòng, chống dịch cúm A (H1N1) tỉnh Tuyên Quang
17 | Monitor sản khoa 2 chức năng | Máy |  |  |  | 2 | Avalon FM20 | 174608.8307 |  | Dự án Norred
18 | Máy theo dõi bệnh nhân 5 thông số | Máy |  |  |  | 2 | IntelliVue MX430 | 265157.844 |  | Dự án Norred
19 | Monitor theo dõi bệnh nhân | Máy |  |  |  | 1 | Hàn Quốc | 38500 |  | Quỹ PTSN
20 | Bơm tiêm điện | Cái | 18 |  | 14 | 1 | BTĐ-06 | 15188.25 |  | Dự án Norred
21 | Bơm tiêm điện | Cái |  |  |  | 1 | BTĐ-07 | 15188.25 |  | Dự án Norred
22 | Bơm tiêm điện | Cái |  |  |  | 2 | Top - Nhật Bản | 0 |  | Gói thầu đầu tư xây dựng cải tạo nâng cấp bệnh viện huyện, khu vực và phòng khám đa khoa khu vực bằng nguồn vốn trái phiếu
23 | Máy truyền dịch | Máy | 7 |  | 14 | 1 | Infusomat - P | 1494.5 |  | Mua sắm, lắp đặt trang thiết bị y tế phục vụ công tác phòng, chống dịch cúm A (H1N1) tỉnh Tuyên Quang
24 | Dao mổ điện cao tần 300W | Cái | Không có định mức |  | 2 | 1 | HM930 | 0 |  | Gói thầu đầu tư xây dựng cải tạo nâng cấp bệnh viện huyện, khu vực và phòng khám đa khoa khu vực bằng nguồn vốn trái phiếu
25 | Hệ thống phẫu thuật nội soi ổ bụng kèm bộ dụng cụ | Bộ | Không có định mức |  | 1 | 1 | TRICAMSLII | 1588874 |  | Dự án Norred
26 | Đèn mổ treo trần LED 2 choá | Cái | Không có định mức |  | 4 | 2 | Sapphire | 609610.9504 |  | Dự án Norred
27 | Đèn mổ di động ≥ 60.000 Lux | Cái |  |  |  | 1 | ĐMDĐ-01 | 95150 |  | Dự án Norred
28 | Đèn mổ 4 bóng | Cái |  |  |  | 1 | Đức | 0 |  | Dân số
29 | Bàn mổ chấn thương chỉnh hình điện thuỷ lực cho các bệnh viện tuyến huyện | Cái | 2 |  | 3 | 1 | DR-2600Y | 847079.8448 |  | Dự án Norred
30 | Máy điện tim 6 kênh | Máy | 5 |  | 2 | 1 | ECG - 1250K | 0 |  | Gói thầu đầu tư xây dựng cải tạo nâng cấp bệnh viện huyện, khu vực và phòng khám đa khoa khu vực bằng nguồn vốn trái phiếu
31 | Hệ thống nội soi tai mũi họng | Hệ thống | Không có định mức |  | 1 | 1 | Hàn Quốc | 54423.6 |  | Quỹ PTSN
32 | Máy soi cổ tử cung | Máy | Không có định mức |  | 2 | 1 | Mỹ - Trístar | 0 |  | Dân số
33 | Máy soi khám cổ tử cung với camera và màn hình cho Bệnh viện tuyến huyện | Máy |  |  |  | 1 | 3MVC | 343440.5706 |  | Dự án Norred
34 | Hệ thống nội soi dạ dày | Hệ thống | 1 |  | 1 | 1 | Trung Quốc | 339745 |  | Quỹ PTSN
B | Trang thiết bị y tế chuyên dùng khác
35 | Máy xét nghiệm nước tiểu tự động | Máy | Không có định mức |  | 1 | 1 | clintex | 0
36 | Máy xét nghiệm huyết học tự động | Máy | Không có định mức |  | 1 | 1 | D3 | 0 |  | Gói thầu đầu tư xây dựng cải tạo nâng cấp bệnh viện huyện, khu vực và phòng khám đa khoa khu vực bằng nguồn vốn trái phiếu
37 | Máy phân tích nước tiểu URISYS | Máy | Không có định mức |  | 1 | 1 | 1100 (10 thông số) | 0 |  | Gói thầu đầu tư xây dựng cải tạo nâng cấp bệnh viện huyện, khu vực và phòng khám đa khoa khu vực bằng nguồn vốn trái phiếu
38 | Máy phân tích đông máu bán tự động 2 kênh | Máy | Không có định mức |  | 1 | 1 | Duo - Clot | 4250 |  | Gói thầu mua sắm, lắp đặt trang thiết bị y tế công trình Bệnh viện Đa khoa huyện Na Hang theo QĐ số 916/QĐ-SYT ngày 20/7/2011 của Giám đốc Sở Y tế Tuyên Quang
39 | Máy xét nghiệm điện giải 3 thông số | Máy | Không có định mức |  | 1 | 1 | Siemens - Mỹ | 7240 |  | Gói thầu mua sắm, lắp đặt trang thiết bị y tế công trình Bệnh viện Đa khoa huyện Na Hang theo QĐ số 916/QĐ-SYT ngày 20/7/2011 của Giám đốc Sở Y tế Tuyên Quang
40 | Máy xét nghiệm 18 thông số | Máy | Không có định mức |  | 1 | 1 | Micross 60 | 0 |  | Dân số
41 | Máy ly tâm roto nghiêng | Máy | Không có định mức |  | 3 | 1 | MSE-Mistral 1000 | 0
42 | Máy li tâm vi thể tích (7/2/99) | Máy | Không có định mức |  | 1 | 1 | Đài Loan | 0 |  | Dân số
43 | Máy ly tâm | Máy | Không có định mức |  | 1 | 1 | EBA 20 | 0 |  | Gói thầu đầu tư xây dựng cải tạo nâng cấp bệnh viện huyện, khu vực và phòng khám đa khoa khu vực bằng nguồn vốn trái phiếu
44 | Tủ sấy | Cái | 17 |  | 6 | 1 | Đức - heraeus | 0 |  | Dân số
45 | Tủ sấy diệt trùng 180 lít | Cái |  |  |  | 2 | UNB 500 | 0 |  | Gói thầu đầu tư xây dựng cải tạo nâng cấp bệnh viện huyện, khu vực và phòng khám đa khoa khu vực bằng nguồn vốn trái phiếu
46 | Tủ sấy | Cái |  |  |  | 1 | Trung Quốc | 3187.5 |  | Quỹ kết dư bảo hiểm năm 2012
47 | Tủ làm ấm | Cái | Không có định mức |  | 1 | 1 | Pháp | 0 |  | Dân số
48 | Bộ đại phẫu | Bộ | Không có định mức |  | 1 | 1 | Đức - Mulo | 0
49 | Máy rửa phim X-Quang tự động 70 phim/phút | Máy | Không có định mức |  | 1 | 1 | XP-1200 | 0 |  | Gói thầu đầu tư xây dựng cải tạo nâng cấp bệnh viện huyện, khu vực và phòng khám đa khoa khu vực bằng nguồn vốn trái phiếu
50 | Máy đo nhịp và độ bão hòa oxy trong máu loại để bàn | Máy | Không có định mức |  | 4 | 2 | oxcyon | 0 |  | Gói thầu đầu tư xây dựng cải tạo nâng cấp bệnh viện huyện, khu vực và phòng khám đa khoa khu vực bằng nguồn vốn trái phiếu
51 | Máy đo độ bão hòa Oxy loại để bàn | Máy |  |  |  | 1 | Oxcyon II | 1847.5 |  | Mua sắm, lắp đặt trang thiết bị y tế phục vụ công tác phòng, chống dịch cúm A (H1N1) tỉnh Tuyên Quang
52 | Máy đo nồng độ SPO2, nhịp mạch để bàn | Máy |  |  |  | 1 | SPO2ĐB-01 | 23365.65 |  | Dự án Norred
53 | Máy đo nồng độ SPO2 cầm tay | Máy | 5 |  | 5 | 1 | SPO2CT-01 | 11677.05 |  | Dự án Norred
54 | Máy đo nồng độ SPO2 cầm tay | Máy |  |  |  | 1 | SPO2CT-02 | 11677.05 |  | Dự án Norred
55 | Hệ thống khám TMH | HT | Không có định mức |  | 1 | 1 | DUM - 1141 | 0 |  | Gói thầu đầu tư xây dựng cải tạo nâng cấp bệnh viện huyện, khu vực và phòng khám đa khoa khu vực bằng nguồn vốn trái phiếu
56 | Máy hút áp lực thấp | Máy | 3 |  | 2 | 2 | CONSTANT 3 - 1400 | 0 |  | Gói thầu đầu tư xây dựng cải tạo nâng cấp bệnh viện huyện, khu vực và phòng khám đa khoa khu vực bằng nguồn vốn trái phiếu
57 | Máy hút dịch chạy điện áp lực thấp | Máy | Không có định mức |  | 2 | 1 | MHD-01 | 35054.25 |  | Dự án Norred
58 | Máy hút dịch chạy điện áp lực thấp | Máy |  |  |  | 1 | MHD-02 | 35054.25 |  | Dự án Norred
59 | Máy hút dịch trẻ sơ sinh | Máy | Không có định mức |  | 2 | 1 | Hoàng Phương | 1015 |  | Quỹ PTSN
60 | Máy hút dịch chạy điện 2 bình có xe dẩy | Máy | Không có định mức |  | 1 | 1 | Su 305 | 847.5 |  | Mua sắm, lắp đặt trang thiết bị y tế phục vụ công tác phòng, chống dịch cúm A (H1N1) tỉnh Tuyên Quang
61 | Bơm truyền dịch | Cái | 17 |  | 1 | 1 | Top 3300 | 0 |  | Gói thầu đầu tư xây dựng cải tạo nâng cấp bệnh viện huyện, khu vực và phòng khám đa khoa khu vực bằng nguồn vốn trái phiếu
62 | Máy hút dịch 2 bình chạy điện | Máy | Không có định mức |  | 2 | 2 | 1242 | 0 |  | Gói thầu đầu tư xây dựng cải tạo nâng cấp bệnh viện huyện, khu vực và phòng khám đa khoa khu vực bằng nguồn vốn trái phiếu
63 | Máy tạo Oxy 5 lít/phút | Máy | Không có định mức |  | 1 | 1 | Mỹ | 0 |  | Gói thầu đầu tư xây dựng cải tạo nâng cấp bệnh viện huyện, khu vực và phòng khám đa khoa khu vực bằng nguồn vốn trái phiếu
64 | Máy tạo Oxy di động 5 lít/phút | Máy | 14 |  | 2 | 1 | Mỹ | 1550 |  | Gói thầu mua sắm, lắp đặt trang thiết bị y tế công trình Bệnh viện Đa khoa huyện Na Hang theo QĐ số 916/QĐ-SYT ngày 20/7/2011 của Giám đốc Sở Y tế Tuyên Quang
65 | Máy tự tạo oxy di động 5 lít/phút | Máy |  |  |  | 1 | Mark 5 Nuvo Lite | 1550 |  | Mua sắm, lắp đặt trang thiết bị y tế phục vụ công tác phòng, chống dịch cúm A (H1N1) tỉnh Tuyên Quang
66 | Bộ dụng cụ phẫu thuật tiêu hóa | Bộ | 0 |  | 1 | 1 | Gimmi - Đức | 0 |  | Gói thầu đầu tư xây dựng cải tạo nâng cấp bệnh viện huyện, khu vực và phòng khám đa khoa khu vực bằng nguồn vốn trái phiếu
67 | Bộ dụng cụ phẫu thuật xương | Bộ | Không có định mức |  | 1 | 1 | Gimmi - Đức | 0 |  | Gói thầu đầu tư xây dựng cải tạo nâng cấp bệnh viện huyện, khu vực và phòng khám đa khoa khu vực bằng nguồn vốn trái phiếu
68 | Bộ dụng cụ trung phẫu | Bộ | Không có định mức |  | 1 | 1 | Gimmi - Đức | 0 |  | Gói thầu đầu tư xây dựng cải tạo nâng cấp bệnh viện huyện, khu vực và phòng khám đa khoa khu vực bằng nguồn vốn trái phiếu
69 | Bộ dụng cụ tiểu phẫu | Bộ | 5 |  | 2 | 2 | Gimmi - Đức | 0 |  | Gói thầu đầu tư xây dựng cải tạo nâng cấp bệnh viện huyện, khu vực và phòng khám đa khoa khu vực bằng nguồn vốn trái phiếu
70 | Bộ mở khí quản | Bộ | 6 |  | 1 | 1 | Gimmi - Đức | 0 |  | Gói thầu đầu tư xây dựng cải tạo nâng cấp bệnh viện huyện, khu vực và phòng khám đa khoa khu vực bằng nguồn vốn trái phiếu
71 | Bộ đặt nội khí quản | Bộ | 11 |  | 2 | 2 | Gimmi - Đức | 0 |  | Gói thầu đầu tư xây dựng cải tạo nâng cấp bệnh viện huyện, khu vực và phòng khám đa khoa khu vực bằng nguồn vốn trái phiếu
72 | Hệ thống rửa tay phẫu thuật viên | Bộ | Không có định mức |  | 1 | 1 | Hysis - Pháp | 0 |  | Gói thầu đầu tư xây dựng cải tạo nâng cấp bệnh viện huyện, khu vực và phòng khám đa khoa khu vực bằng nguồn vốn trái phiếu
73 | Bộ khám điều trị RHM | Bộ | Không có định mức |  | 1 | 1 | Mỉage | 0 |  | Gói thầu đầu tư xây dựng cải tạo nâng cấp bệnh viện huyện, khu vực và phòng khám đa khoa khu vực bằng nguồn vốn trái phiếu
74 | Kính hiển vi sinh học, hai mắt | Cái | Không có định mức |  | 2 | 2 | CX21 | 0 |  | Gói thầu đầu tư xây dựng cải tạo nâng cấp bệnh viện huyện, khu vực và phòng khám đa khoa khu vực bằng nguồn vốn trái phiếu
75 | Lồng ấp trẻ sơ sinh | Cái | 6 |  | 3 | 1 | CRISTINA - 003B | 0 |  | Gói thầu đầu tư xây dựng cải tạo nâng cấp bệnh viện huyện, khu vực và phòng khám đa khoa khu vực bằng nguồn vốn trái phiếu
76 | Lồng ấp trẻ sơ sinh | Cái |  |  |  | 1 | C2HS-IC/C2000 | 245165.064 |  | Dự án Norred
77 | Tủ lạnh trữ máu 120 túi máu | Cái | Không có định mức |  | 1 | 1 | MBR - 304D | 0 |  | Gói thầu đầu tư xây dựng cải tạo nâng cấp bệnh viện huyện, khu vực và phòng khám đa khoa khu vực bằng nguồn vốn trái phiếu
78 | Nồi hấp ướt tự động | Cái | Không có định mức |  | 5 | 1 | ES 315 | 0 |  | Gói thầu đầu tư xây dựng cải tạo nâng cấp bệnh viện huyện, khu vực và phòng khám đa khoa khu vực bằng nguồn vốn trái phiếu
79 | Giường cấp cứu bệnh nhân đa năng | Cái | Không có định mức |  | 5 | 4 | Việt Nam | 0 |  | Gói thầu đầu tư xây dựng cải tạo nâng cấp bệnh viện huyện, khu vực và phòng khám đa khoa khu vực bằng nguồn vốn trái phiếu
80 | Đèn tử ngoại | Cái | Không có định mức |  | 1 | 1 | Jelosol UVB | 3739.995 |  | Gói khuyết tật
81 | Máy làm ấm dịch truyền | Máy | Không có định mức |  | 1 | 1 | Futuremed - Nhật Bản | 2500 |  | Gói thầu mua sắm, lắp đặt trang thiết bị y tế công trình Bệnh viện Đa khoa huyện Na Hang theo QĐ số 916/QĐ-SYT ngày 20/7/2011 của Giám đốc Sở Y tế Tuyên Quang
82 | Máy làm ấm trẻ sơ sinh | Máy | Không có định mức |  | 1 | 1 | NingBo David - Trung Quốc | 6000 |  | Gói thầu mua sắm, lắp đặt trang thiết bị y tế công trình Bệnh viện Đa khoa huyện Na Hang theo QĐ số 916/QĐ-SYT ngày 20/7/2011 của Giám đốc Sở Y tế Tuyên Quang
83 | Máy khí dung siêu âm | Máy | 14 |  | 9 | 1 | Fazzini -Italya | 1250 |  | Gói thầu mua sắm, lắp đặt trang thiết bị y tế công trình Bệnh viện Đa khoa huyện Na Hang theo QĐ số 916/QĐ-SYT ngày 20/7/2011 của Giám đốc Sở Y tế Tuyên Quang
84 | Đèn chiếu vàng da trẻ sơ sinh | Cái | 3 |  | 3 | 1 | GE Healthcare | 6290 |  | Gói thầu mua sắm, lắp đặt trang thiết bị y tế công trình Bệnh viện Đa khoa huyện Na Hang theo QĐ số 916/QĐ-SYT ngày 20/7/2011 của Giám đốc Sở Y tế Tuyên Quang
85 | Đèn điều trị vàng da | Cái |  |  |  | 1 | ĐVD-05 | 17207.4 |  | Dự án Norred
86 | Bàn kéo nắn bó bột Inox | Cái | 1 |  | 1 | 1 | Việt Nam | 1130 |  | Gói thầu mua sắm, lắp đặt trang thiết bị y tế công trình Bệnh viện Đa khoa huyện Na Hang theo QĐ số 916/QĐ-SYT ngày 20/7/2011 của Giám đốc Sở Y tế Tuyên Quang
87 | Bộ mổ lấy thai | Bộ | 3 |  | 1 | 1 | Gold Tier - Pakistan | 2250 |  | Gói thầu mua sắm, lắp đặt trang thiết bị y tế công trình Bệnh viện Đa khoa huyện Na Hang theo QĐ số 916/QĐ-SYT ngày 20/7/2011 của Giám đốc Sở Y tế Tuyên Quang
88 | Bình Oxy 40 lít | Bình | 30 |  |  | 5 | Trung Quốc | 1295 |  | Gói thầu mua sắm, lắp đặt trang thiết bị y tế công trình Bệnh viện Đa khoa huyện Na Hang theo QĐ số 916/QĐ-SYT ngày 20/7/2011 của Giám đốc Sở Y tế Tuyên Quang
89 | Bộ đặt nội khí quản | Bộ | 11 |  | 1 | 1 | Dimeda - Đức | 1695 |  | Mua sắm, lắp đặt trang thiết bị y tế phục vụ công tác phòng, chống dịch cúm A (H1N1) tỉnh Tuyên Quang
90 | Bộ dặt nội khí quản trẻ em | Bộ | Không có định mức |  | 2 | 1 | BĐNKQTE-01 | 11550 |  | Dự án Norred
91 | Bộ dặt nội khí quản trẻ em | Bộ |  |  |  | 1 | BĐNKQTE-02 | 11550 |  | Dự án Norred
92 | Máy siêu âm đa tần trị liệu | Máy | 1 |  | 1 | 1 | Hàn Quốc | 37400 |  | Quỹ kết dư bảo hiểm năm 2012
93 | Máy điện châm trị liệu đa năng không dùng kim xuyên qua da có 8 kênh | Máy | 4 |  | 1 | 1 | Hàn Quốc | 40375 |  | Quỹ kết dư bảo hiểm năm 2012
94 | Máy điện xung kết hợp chườm nhiệt và giác hút chân không trị liệu | Máy | 1 |  | 1 | 1 | Hàn Quốc | 40375 |  | Quỹ kết dư bảo hiểm năm 2012
95 | Đèn hồng ngoại trị liệu | Cái | 2 |  | 2 | 2 | Hàn Quốc | 12750 |  | Quỹ kết dư bảo hiểm năm 2012
96 | Xe đạp tập phục hồi chức năng | Cái | 1 |  | 2 | 2 | Đài Loan | 8500 |  | Quỹ kết dư bảo hiểm năm 2012
97 | Máy điện phân trị liệu | Máy | Không có định mức |  | 1 | 1 | Việt Nam | 3612.5 |  | Quỹ kết dư bảo hiểm năm 2012
98 | Hệ thống xử lý nước tinh khiết dùng cho máy chạy thận nhân tạo | Hệ thống | Không có định mức |  | 1 | 1 | Việt Nam | 232925 |  | BVĐK tỉnh Tuyên Quang
99 | Doppler tim thai loại để bàn | Cái | Không có định mức |  | 1 | 1 | DO-01 | 9014.25 |  | Dự án Norred
100 | Giường cấp cứu đa năng chạy điện | Cái | Không có định mức |  | 1 | 1 | GCCĐN-01 | 45113.75 |  | Dự án Norred
101 | Bộ dụng cụ chấn thương chỉnh hình | Bộ | Không có định mức |  | 1 | 1 | BDCCTCH-01 | 178200 |  | Dự án Norred
102 | Bộ dụng cụ kết hợp xương đinh nẹp | Bộ | Không có định mức |  | 1 | 1 | BDCKHXĐN-01 | 58355 |  | Dự án Norred
103 | Bộ dụng cụ phẫu thuật sản phụ khoa | Bộ | 1 |  | 1 | 1 | BDCPTSPK-01 | 118650.4 |  | Dự án Norred
104 | Bộ vam tháo đinh nội tuỷ xương đùi | Bộ | Không có định mức |  | 1 | 1 | BVTĐXĐ-01 | 59400 |  | Dự án Norred
105 | Cưa xương điện | Cái | Không có định mức |  | 1 | 1 | CXĐ-01 | 57750 |  | Dự án Norred
106 | Thiết bị khoan xương | Cái | Không có định mức |  | 1 | 1 | Core | 352464.2792 |  | Dự án Norred
V | TRUNG TÂM Y TẾ HUYỆN HÀM YÊN
A | Trang thiết bị y tế chuyên dùng đặc thù
1 | Máy X quang kỹ thuật số chụp tổng quát | Máy | Không có đinh mức |  | 2 | 1 | GXR32S | 760000000 | NSNN
2 | Hệ thống CT Scanner < 64 lát cắt/ vòng quay | Máy | Không có đinh mức |  | 1 | 1 | Somatom Secope cấu hình 16 lát | 4728332000 |  | Xã hội hóa
3 | Máy siêu âm tim mạch | Máy | Không có đinh mức |  | 2 | 1 | NX3 | 1426500000 | NSNN
4 | Máy siêu âm tổng quát | Máy | Không có đinh mức |  | 2 | 1 | Aloka SCD 3500 | 343200000 | NSNN
5 | Máy siêu âm đen trắng (máy hỏng lưu kho) | Máy | 1 |  | 1 | 1 | Honda2500 | 0 | NSNN
6 | Máy xét nghiệm sinh hóa (máy hỏng lưu kho) | HT | Không có đinh mức |  | 3 | 1 | Yaxin730 | 234000000 | NSNN
7 | Máy xét nghiệm sinh hóa tự động | HT |  |  |  | 1 | Biolis 50i | 1863000000 |  | Quỹ PTSN
8 | Máy thở HT50 (máy hỏng lưu kho) | Máy | Không có đinh mức |  | 8 | 1 | HT50 | 0 | NSNN
9 | Máy thở người lớn ins CPAP (máy hỏng lưu kho) | Máy |  |  |  | 1 | Remrest930 | 0 | NSNN
10 | Máy thở người lớn, trẻ em | Máy |  |  |  | 1 | Bellavista 1000 | 950000000 |  | Quỹ PTSN
11 | Máy gây mê kèm thở | Máy | 2 |  | 4 | 1 | MGM | 763200000 |  | Quỹ PTSN
12 | Máy gây mê kèm thở | Máy |  |  |  | 1 | Soft lander Sl210 | 0 | NSNN
13 | Máy theo dõi bệnh nhân 6 thông số | Máy | 5 |  | 10 | 3 | MX430 | 149151288 | NSNN
14 | Máy theo dõi bệnh nhân 5 thông số (Monitor) |  |  |  |  | 2 | IntellVueMX430 Philips | 149151288 |  | Dự án nored
15 | Bơm tiêm điện | Máy | 5 |  | 12 | 4 | InfusomatP | 4483500 | NSNN
16 | Máy truyền dịch | Máy | 5 |  | 12 | 2 | InfusomatP | 0 | NSNN
17 | Máy truyền dịch | Máy |  |  |  | 2 | ARGUS707V | 24336825 |  | Dự án nored
18 | Dao mổ điện cao tần | Cái | Không có đinh mức |  | 4 | 2 | Zensus 300 | 71765000 | NSNN
19 | Hệ thống phẫu thuật nội soi ổ bụng | HT | Không có đinh mức |  | 1 | 1 | TticamSLII | 1588873607 |  | Dự án nored
20 | Đèn mổ treo trần | Bộ | 2 |  | 4 | 3 | SLH-100c | 71500000 | NSNN
21 | Đèn mổ di động | Bộ | 2 |  | 4 | 1 | SLH100M | 173000000 |  | Dự án nored
22 | Bàn mổ | Cái | 2 |  | 4 | 3 | ST-08 | 75000000 | NSNN
23 | Máy điện tim 3 cần | Máy | 8 |  | 8 | 2 | FCP-7101 | 36900000 | NSNN
24 | Máy điện tim 3 cần |  |  |  |  | 2 | ECG-9620L | 0 | NSNN
25 | Máy điện tim 6 kênh (máy hỏng đã lưu kho) |  |  |  |  | 2 | Meca406i | 38392200 |  | Dự án nored
26 | Hệ thống nội soi tiêu hóa (dạ dày, đại tràng) | HT | Không có đinh mức |  | 2 | 2 | VP-3500HD | 1864074893 |  | Dự án nored
27 | Hệ thống nội soi tai mũi họng | HT | Không có đinh mức |  | 2 | 1 | Medvision | 170100000 |  | Quỹ PTSN
28 | Máy soi cổ tử cung | Máy | Không có đinh mức |  | 1 | 1 | 3MVC | 88500000 |  | Dự án nored
29 | Máy theo dõi sản khoa 2 chức năng | Máy | 4 |  | 4 | 2 | AvanlonFM20 | 98217467 |  | Dự án nored
B | Trang thiết bị chuyên dùng khác
30 | Máy xét nghiệm huyết học | Cái | 4 |  | 4 | 1 | Nihonkohden Mek5610K | 88500000 | NSNN
31 | Máy xét nghiệm huyết học (máy hỏng lưu kho) |  |  |  |  | 1 | Nihonkohden Mek 6420K | 0 | NSNN
32 | Máy xét nghiệm huyết học |  |  |  |  | 1 | Nihonkohden Mek5610K | 335000000 |  | Quỹ PTSN
33 | Máy xét nghiệm nước tiểu | Cái | 4 |  | 4 | 1 | Combiscan 100 | 0 | NSNN
34 | Máy xét nghiệm nước tiểu | Cái |  |  |  | 2 | Cliniekstatus | 4410000 | NSNN
35
36 | Dây soi dạ dày qua ngả mũi video | Bộ | Không có đinh mức |  | 1 | 1 | EG-530NW | 935000000 |  | Quỹ PTSN
37 | Máy nội soi tai mũi họng (máy hỏng lưu kho | Cái | Không có đinh mức |  | 1 | 1 | MNSTMH | 0 | NSNN
38 | Máy xét nghiệm sinh hóa bán tự động (máy hỏng lưu kho) | Cái | 1 |  | 1 | 1 | Nc-201 | 6300000
39 | Máy phân tích máu (máy hỏng lưu kho) | Cái | 1 |  | 1 | 1 | MPTM | 0
40 | Máy khí dung siêu âm (máy hỏng lưu kho) | Cái | 1 |  | 1 | 1 | MKRSA | 0
41 | Kính hiển vi sinh học hai mắt | Cái | 4 |  | 4 | 2 | CX21 | 0 | NSNN
42 | Máy li tâm | Cái | 4 |  | 4 | 2 | EBA20 | 25187500 | NSNN
43 | Máy khoan xương điện | Cái | Không có đinh mức |  | 1 | 1 | Core9 Stryker | 396522314 |  | Dự án nored
44 | Bộ dụng cụ kết hợp xương đinh nẹp | Bộ | không có đinh mức |  | 4 | 1 | 336-800-101 | 71617500 |  | Dự án nored
45 | Bộ dụng cụ chấn thương chỉnh hình | Bộ | Không có đinh mức |  | 4 | 1 | Allgaier | 218700000 |  | Dự án nored
46 | Bộ phẫu thuật mềm+ Bộ phẫu thuật xương | Bộ | Không có đinh mức |  | 4 | 1 | Nopa đức | 0 | NSNN
47 | Bộ phẫu thuật sản phụ khoa | Bộ | Không có đinh mức |  | 4 | 1 | Allgaier | 145616400 |  | Dự án nored
48 | Bộ phẫu thuật nội soi tiết niệu | Bộ | Không có đinh mức |  | 1 | 1 | Karl Storz | 750000000 |  | Quỹ PTSN
49 | Bộ đặt nội khí quản | Bộ | 1 |  | 1 | 1 | Dimeda | 5085000 | NSNN
50 | Bộ đặt nội khí quản | Bộ | 3 |  | 3 | 2 | Dimeda | 14175000 |  | Dự án nored
51 | Nồi hấp tiệt trùng 3 pha | Cái | Không có đinh mức |  | 3 | 1 | VK75(BK75-01) | 0 | NSNN
52 | Tủ sấy khô bằng điện | Cái | Không có đinh mức |  | 5 | 3 | Menmed UNB500 | 15800000 | NSNN
53 | Bồn rửa tay vô trùng 2 vòi đèn cực tím | Cái | 4 |  | 4 | 1 | VN | 46503875 |  | Quỹ PTSN
54 | Bồn rửa tay vô trùng 2 vòi (hỏng 01 cái đã lưu kho) |  |  |  |  | 2 | VN | 0 | NSNN
55 | Lồng ấp trẻ sơ sinh | Cái | Không có đinh mức |  | 4 | 1 | Hdhu60194 | 366600000 | NSNN
56 | Lồng ấp trẻ sơ sinh |  |  |  |  | 1 | CRISTINA-003B | 0 | NSNN
57 | Đèn chiếu vàng da | Cái | 5 |  | 5 | 2 | EAF10028 | 31378200 |  | Dự án nored
58 | Đèn chiếu vàng da |  |  |  |  | 1 | Lulaby | 0 | NSNN
59 | Đèn tử ngoại | Cái | Không có đinh mức |  | 4 | 1 | JE311MM | 29919958 | NSNN
60 | Giường sưởi ấm trẻ sơ sinh | Cái | Không có đinh mức |  | 3 | 1 | SKG | 71500000 | NSNN
61 | Máy hút dịch chạy điện 2 bình có xe đẩy | Cái | 10 |  | 12 | 5 | SU305 | 2542500 | NSNN
62 | Máy hút dịch |  |  |  |  | 1 | Thomas 1240 | 0 | NSNN
63 | Máy hút dịch 2 bình chạy điện |  |  |  |  | 1 | M30 | 0 | NSNN
64 | Máy đo bão hoà oxy/máu để bàn (đã hỏng lưu kho) | Cái | Không có đinh mức |  | 12 | 3 | Oxcyon II | 5542500 | NSNN
65 | Máy đo bão hòa o xy để bàn |  |  |  |  | 2 | VO-100 | 14330925 | NSNN
66 | Máy đo huyết áp bằng điện | Cái | Không có đinh mức |  | 2 | 1 | HBP-920 | 11600000 | NSNN
67 | Giường cấp cứu đa năng | Cái | 2 |  | 2 | 2 | VN | 0 | NSNN
68 | Giường đa năng 2 tay quay GB2 | Cái | 12 |  | 12 | 6 | TQ | 9890000 |  | Quỹ PTSN
69 | Hệ thống kéo nắn xương | Cái | Không có đinh mức |  | 1 | 1 | JS-015 | 0 | NSNN
70 | Ghế máy răng nha khoa | Cái | 2 |  | 2 | 1 | Selene | 0 | NSNN
71 | Máy đo loãng xương siêu âm | Cái | Không có đinh mức |  | 2 | 1 | Sonost3000 | 211500000 | NSNN
72 | Sinh hiển vi khám mắt | Chiếc | Không có đinh mức |  | 1 | 1 | L-0185 | 99200000 |  | Quỹ PTSN
73 | Máy điện châm chân không | Cái | Không có đinh mức |  | 4 | 2 | CWM-402 | 73625000 |  | Quỹ PTSN
74 | Máy tạo xy (Máy hỏng lưu kho) | Cái | 5 |  | 5 | 1 | Newfe mỹ | 0 | NSNN
75 | Máy laser nội mạch | Cái | Không có đinh mức |  | 2 | 1 | Mini-630 | 47880000 |  | Quỹ PTSN
76 | Máy trị liệu nhiệt sóng ngắn | Cái | không có đinh mức |  | 2 | 1 | Thermopro | 302400000 |  | Quỹ PTSN
77 | Máy từ trường trị liệu 3 kênh | Cái | Không có đinh mức |  | 2 | 1 | Fisiofieldmiddle | 390400000 |  | Quỹ PTSN
78 | Máy monitor theo dõi thai nhi đơn | Cái | Không có đinh mức |  | 4 | 2 | FC700 | 32550000 | NSNN
VI | TRUNG TÂM Y TẾ HUYỆN CHIÊM HÓA
A | Trang thiết bị y tế chuyên dùng đặc thù
1 | Máy x.quang SHIMADZU ( đã nâng cấp XQ KTS ) | Cái |  |  | 6 | 1 | UD150L-30E, | 317695140 | NSNN
2 | Máy X.Q di động Toshiba | Cái |  |  |  | 1 | IME-100L | 0 | NSNN
3 | Máy XQ tăng sáng truyền hình ( Đã nâng cấp XQ KTS ) | Cái | Không có định mức |  |  | 1 | REX-525RF | 1530765000 |  | DA Nored
4 | Máy chụp X-quang | Cái |  |  |  | 1 | UL150 | 0 |  | Trường ĐH y Hà Nội tặng
5 | Máy X.Q thường quy 630 mA | Cái |  |  | 6: 1; 7: UD 150L; 8: 618300000
6 | Máy siêu âm đen trắng đa chức năng | Cái | Không có định mức |  | 6 | 1 | SN: JA04195 G20 | 0 | NSNN
7 | Máy siêu âm màu | Cái |  |  |  | 1 | SXTCH4.2-1309 2021 | 440996400 | NSNN
8 | Máy siêu âm Doppler màu cao cấp 3 đầu dò kèm máy in | Cái |  |  |  | 1 | SONOACE R7 | 0 |  | DA Nored
9 | Máy siêu âm chẩn đoán xách tay | Cái |  |  |  | 1 | Próound2 | 427500000 | NSNN
10 | Máy siêu âm chuyên tim mạch + Đàn hồi nhu mô | Cái |  |  | 6: 1; NSNN 9: NSNN
10 | Máy xét nghiệm sinh hóa tự động | Cái | Không có định mức |  | 6 | 1 | Biolis 50i Superior | 1638000000 |  | XHH
11 | Máy xét nghiệm đông máu tự động | Cái |  |  |  | 1 | HumaClot Pro | 747000000 |  | Mua tập trung
12 | Máy chạy thận nhân tạo | Cái | Không có định mức |  | 4 | 1 | Braun-Dialog | 494550000 | Tỉnh cấp
13 | Máy chạy thận nhân tạo | Cái |  |  |  | 1 | Dialog+ | 517482000 |  | ĐV mua
14 | Máy thở xách tay NEWSPORT | Cái | 11 |  | 8 | 1 | HT50 | 203065200
15 | Máy thở xách tay NEWPORT | Cái |  |  | 6: 1; 7: HT50; 8: 0
16 | Máy thở chức năng cao | Cái |  |  |  | 1 | eVolution 3e | 565231289.4 |  | Dự án nored
17 | Máy thở nhi CPAP | Cái |  |  |  | 1 | DOLPHIN | 145800000 |  | Mua tập trung
18 | Máy thở chức năng cao | Cái |  |  |  | 1 | eVolution 3e | 565231289.4 |  | Dự án nored
19 | Máy thở dùng cho nhi khoa | Cái |  |  |  | 1 | Model : 1.4.5 N33053 | 458010000 | NSNN
20 | Máy gây mê kèm thở + máy nén khí | Cái | 3 |  | 4 | 1 | 1160805503 | 0 | NSNN
21 | Máy gây mê kèm thở + máy nén khí | Cái |  |  |  | 1 | Aespire7100 | 478534891.05 |  | Dự án nored
22 | Máy theo dõi bệnh nhân | Cái | 16 |  | 23 | 1 | VP-700 | 43200000 |  | ĐV mua
23 | Máy theo dõi BN 6 thông số | Cái |  |  |  | 2 | BSM-3562 | 242280000 |  | Mua tập trung
24 | Máy theo dõi bệnh nhân | Cái |  |  |  | 1 | VP-700 | 43200000 |  | ĐV mua
25 | Monitor theo dõi bệnh nhân 6 thông sô | Cái |  |  |  | 1 | HM9000 | 229446000 |  | Dự án nored
26 | Máy BN theo dõi 5 thông số | Cái |  |  |  | 2 | IntelliVueMX430 | 149151288 |  | Dự án nored
27 | Máy theo dõi BN 6 thông số | Cái |  |  |  | 2 | BSM-3562 | 242280000 |  | Mua tập trung
28 | Bơm tiêm điện | Cái | 20 |  | 28 | 2 | TOP 5300 | 0 |  | Dự án
29 | Bơm tiêm điện | Cái |  |  |  | 2 | ARGUS 606 S | 24853500 |  | Dự án nored
30 | Bơm tiêm điện | Cái |  |  |  | 2 | SYRIN-Z 4000 | 0 |  | Đơn vị mua
31 | Bơm tiêm điện | Cái |  |  |  | 2 | TE-SS700 | 34200000 |  | Mua tập trung
32 | Bơm truyền dịch | Cái | 24 |  | 30 | 2 | TE-LF600 | 40500000 |  | Mua tập trung
33 | Bơm truyền dịch | Cái |  |  |  | 2 | ARGUS 707 V | 32489100 |  | Dự án
34 | Dao mổ điện | Cái | Không có định mức |  | 5 | 1 | ITC-400D | 67500000 |  | Tự mua
35 | Dao mổ điện cao tần | Cái |  |  |  | 2 | ESU-X300NT | 229050000 |  | Dự án nored
36 | Dao mổ điện | Cái |  |  | 6: 1; 7: 120; NSNN 9: NSNN
37 | Dao mổ điện | Cái |  |  | 6: 1; NSNN 9: NSNN
38 | Máy sốc tim (DEFIBRILLATOR) | Cái | Không có định mức |  | 3 | 1 | TEC-5521K SN: 18676 | 153450000 |  | Dự án nored
39 | Hệ thống phẫu thuật nội soi ổ bụng kèm dụng cụ | Cái | Không có định mức |  | 2 | 1 | 20161420, 202230, 26430520 | 1588873607.1 |  | Dự án nored
40 | Đèn mổ di động 5 bóng | Cái | Không có định mức |  | 5 | 1 | KL05L-III |  |  | Đơn vị mua
41 | Đèn mổ di động bóng >60.000 LUX | Cái |  |  |  | 2 | SLH-100M | 155700000 |  | Dự án nored
42 | Đèn mổ treo trần 1 bóng | Cái |  |  | 6: 1; 8: 37368990; Nguồn khác( ghi rõ nguồn) 10: Dự án
43 | Đèn mổ treo trần 2 chóa led | Cái |  |  |  | 1 | Sapphire | 342906160 |  | Dự án nored
44 | Bàn mổ điện đa năng | Cái | Không có định mức |  | 5 | 1 | DL.B | 88200000 |  | Đơn vị mua
45 | Bàn mổ đạp chân | Cái |  |  | 6: 2; 8: 27303283; NSNN 9: NSNN
46 | Bàn mổ đa năng | Cái |  |  |  | 1 | KL-6A | 84600000 |  | Đơn vị mua
47 | Máy điện tim 3 cần | Cái | 9 |  | 9 | 1 | ECG-9620 | 32000000 | Dịch cúm
48 | Máy điện tim 6 kênh | Cái |  |  |  | 1 | MECA 406i | 63987000 | Dự án nored
49 | Máy điện tim 3 kênh | Cái |  |  |  | 1 | ECG-9620L | 43.500.000 | Trái phiếu CP
50 | Máy điện tim 3 kênh | Cái |  |  |  | 1 | ECG3105B | 30,000,000 | Dự án ATK điều chuyển lên TTYT
51 | Máy điện tim 1 kênh | Cái |  |  |  | 1 | SE-1 | 0 | Dự án ATK điều chuyển lên TTYT
52 | Máy đo điện não | Cái | Không có định mức |  | 1 | 1 | KT88 | 44100000 |  | Tự mua
53 | Máy nội soi T-M-H | Cái | Không có định mức |  | 1 | 1 | XL-250 | 82782000 |  | ĐV Tự mua
54 | Máy nội soi TMH | Cái | Không có định mức |  | 2 | 1 | Camera HK-162S Code: P4310EAN | 88920000 |  | Tự mua
55 | Hệ thống nội soi dạ dầy, đại tràng video | Cái | Không có định mức |  | 1 | 1 | CV-170 | 2331000000 |  | Tự mua
56 | Hệ thống nội soi dạ dầy, tá tràng +đại tràng video | Cái | Không có định mức |  | 1 | 1 | XL-4450;VP-3500HD | 2102324346.9 |  | Dự án nored
57 | Hệ thống soi cổ tử cung cao cấp | Cái | Không có định mức |  | 1 | 1 | KN 2200I | 56700000 |  | Tự mua
58 | Máy soi khám cổ tử cung với camera và màn hình | Cái | Không có định mức |  | 1 | 1 | 3MVC | 386370642 |  | Dự án NORED
59 | Moniter theo dõi tim thai | Cái | Không có định mức |  | 1 | 1 | FC-700 | 33750000 |  | Dự án nored
60 | Monitor sản khoa 2 chức năng | Cái | Không có định mức |  | 5 | 3 | Avalon FM20 | 98217467 |  | Dự án NORED
B | Trang thiết bị y tế chuyên dùng khác
61 | Máy đo độ bão hòa oxy loại cầm tay | Cái | 5 |  | 29 | 1 | BPM | 24750000 |  | ĐV Tự mua
62 | Máy đo nồng độ SPO2 | Cái |  |  |  | 2 | BT-700 | 38234700 |  | Dự án nored
63 | Máy đo nồng độ SPO2 cầm tay | Cái |  |  |  | 1 | VO-100 | 19107900 |  | Dự án nored
64 | Máy đo nồng độ bão hòa oxy trong máu SPO2 | Cái |  |  |  | 2 | PaLmCare Plus | 12960000 |  | Mua tập trung
65 | Máy đo độ bão hoà oxy để bàn | Cái |  |  |  | 1 | ARGUS | 0 |  | Dự án nâng cấp
66 | Máy đo độ bão hòa oxy trong máu | Cái |  |  |  | 2 | oxy9Wave | 13050000 |  | Tự mua
67 | Máy đo nồng độ SPO2 | Cái |  |  |  | 1 | BT-700 | 0 |  | Dự án nored
68 | Giường cấp cứu đa năng | Cái | 7 |  | 31 | 4 | TBNW-G2 | 21600000 |  | Đơn vị mua
69 | Giường cấp cứư đa năng chạy điện | Cái |  |  |  | 2 | TB-2003DB | 95535000 |  | DA nored
70 | Giường BN có tay quay | Cái |  |  |  | 4 | HK-9004 | 10980000 |  | Mua tập trung
71 | Giường cấp cứu nhi | Cái |  |  |  | 2 | TB-302SO | 89317800 |  | DA nored
72 | Giường cấp cứu bệnh nhân 2 tay quay | Cái |  |  |  | 6 | A82 | 9450000 |  | Đơn vị mua
73 | Máy sinh hiển vi PT mắt | Cái | Không có định mức |  | 2 | 1 | OM-5 | 300465000 |  | Mua tập trung
74 | Máy tán sỏi | Cái | Không có định mức |  | 2 | 1 | 27630020 | 0 |  | BV tỉnh
75 | Hệ thống ghế nha khoa | Cái | 1 |  | 2 | 1 | A5 Cart, | 70200000 |  | Đơn vị mua
76 | Máy truyền giảm đau | Cái | Không có định mức |  | 1 | 1 | TOP-5520 | 88740000 |  | Đv mua
77 | Máy kích thích gây tê đám rối | Cái | Không có định mức |  | 1 | 1 | HNS 12 | 68400000 |  | Đv mua
78 | Bồn rửa tay tiệt trùng 2 vòi | Cái | Không có định mức |  | 2 | 2 | BR-02C | 77400000 |  | Đv mua
79 | Bồn rửa tay tiệt trùng 1 vòi | Cái | Không có định mức |  | 1 | 1 | BR-01 | 42750000 |  | Đv mua
80 | Máy khoan điện dùng pin | Cái | Không có định mức |  | 1 | 1 | BJ11038 | 67500000 |  | Đơn vị mua
81 | Máy uốn nẹp vít | Cái | Không có định mức |  | 1 | 1 | PKT-01 | 22320000 |  | Đơn vị mua
82 | Bộ dụng cụ tiểu phẫu mắt | Cái | Không có định mức |  | 2 | 1 | Rumex Instruments Ltd, Nga | 43431300 |  | Đơn vị mua
83 | Bộ mở khí quản | Cái | Không có định mức |  | 2 | 1 |  | 0 |  | Dự án
84 | Bộ dụng cụ trung phẫu | Cái | Không có định mức |  | 2 | 1 |  | 0 |  | Dự án
85 | Bộ khoan xương bằng điện | Cái | Không có định mức |  | 2 | 1 |  | 0 |  | Dự án
86 | Bộ dụng cụ phẫu thuật tiết niệu | Cái | Không có định mức |  | 2 | 1 | Allgaier | 0 |  | DA nored
87 | Bộ dụng cụ phẫu thuật nội soi ổ bụng | Cái | Không có định mức |  | 2 | 1 | Allgaier | 229050000 |  | DA nored
88 | Bộ dụng cụ phẫu thuật sản | Cái | Không có định mức |  | 2 | 1 | Allgaier | 194155200 |  | DA nored
89 | Bộ dụng cụ mổ lấy thai | Cái | 3 |  | 4 | 2 | Allgaier | 190800000 |  | DA nored
90 | Bộ dụng cụ cắt tử cung đường bụng | Cái | 2 |  | 1 | 1 | Allgaier | 152550000 |  | DA nored
91 | Bộ đặt nội khí quản trẻ em | Cái | Không có định mức |  | 2 | 2 | Allgaier | 18900000 |  | DA nored
92 | Bộ dụng cụ phẫu thuật sản phụ khoa | Bộ | Không có định mức |  | 2 | 1 |  | 1 |  | DA nored
93 | Bộ dụng cụ pt xương | Bộ | Không có định mức |  | 2 | 1 | Allgaier | 192600000
94 | Bàn kéo nắn bó bột | Cái | Không có định mức |  | 1 | 1 | KL-6A | 84600000 |  | Tự mua
95 | Máy tháo lồng ruột | Cái | Không có định mức |  | 1 | 1 | TL-05 | 11250000 |  | Đơn vị mua
96 | Dopler tim thai để bàn | Cái | Không có định mức |  | 1 | 1 | BT-250 | 19089000 |  | Dự án nored
97 | Máy cắt đốt cổ tử cung | Cái | Không có định mức |  | 1 | 1 | 970 Beta | 41850000 |  | Mua săm tập trung
98 | Bồn tắm trẻ sơ sinh | Cái | 1 |  | 1 | 1 | BTSS-01 | 82800000 |  | Đv mua
99 | Kính hiển vi 2 mắt Olympus | Cái | 1 |  | 1 | 1 | CX21 FS1 | 5499000
100 | Máy xét nghiệm nước tiểu clintex status | Cái | 1 |  | 1 | 1 | Clinteck STATUS | 21150000 |  | Tự mua
101 | Máy ly tâm máu seri:21476 | Cái | 2 |  | 4 | 2 | 32A | 80550000 |  | Tự mua
102 | Máy xét nghiệm huyết học 18 thông số | Cái | 2 |  | 2 | 2 | MEK 6420 | 0 |  | Dự án không báo giá thành
103 | Máy phân tích huyết học tự động 23 thông số Seri:00762 | Cái | 1 |  | 2 | 1 | MEK-7300K | 2052000000 |  | D/A NORED
104 | Kính hiển vi 3 mắt kèm Camera | Cái | Không có định mức |  | 1 | 1 | CX23T | 247500000 |  | Mua tập trung
105 | Máy xét nghiệm nước tiểu tự động | Cái | 1 |  | 1 | 1 | H-800 | 468000000 |  | Mua tập trung
106 | Máy điện giải | Cái | Không có định mức |  | 1 | 1 | ERBALYTE CA PLUS 110799 | 0
107 | Máy xét nghiệm nước tiểu 10 thông số | Cái | 1 |  | 1 | 1 | Clinteck | 18450000 | NSNN
108 | Máy xét nghiệm huyết học tự động | Cái | 1 |  | 1 | 1 | ABX Miclos ES60 | 0 | NSNN
109 | Máy phân tích nước tiểu 10 thông số | Cái | 1 |  | 1 | 1 | Combi Scan 100 | 19350000
110 | Kính hiển vi sinh học 2 mắt | Cái | 1 |  | 1 | 1 | CX21 | 15300000
111 | Tủ âm sâu | Cái | Không có định mức |  | 2 | 1 |  | 25200000 |  | Mua tập trung
112 | Tủ trữ máu | Cái | Không có định mức |  | 2 | 1 |  | 84420000 |  | Đv mua
113 | Máy điện châm dùng kim | Cái | 20 |  | 40 | 20 | 1592-ET | 1786500
114 | Máy Laze nội mạch | Cái | Không có định mức |  | 1 | 1 | HL-1100S | 39600000 |  | Tự mua
115 | Máy siêu âm điều trị Liven | Cái | Không có định mức |  | 1 | 1 | ST-10A | 43200000 |  | Tự mua
116 | Máy kéo dãn cột sống | Cái | Không có định mức |  | 1 | 1 | HC Alfatrac | 81000000 |  | Tự mua
117 | Bàn kéo dãn tuỳ chỉnh chiều cao | Cái | Không có định mức |  | 1 | 1 | 15000332 | 87300000 |  | Tự mua
118 | Máy điện châm không dùng kim | Cái | Không có định mức |  | 2 | 2 | Pointron 802 | 88200000 |  | Tự mua
119 | Máy điện xung đa năng dùng trong y tế SN: F9092 | Cái | Không có định mức |  | 2 | 2 | 7F00 Firing | 82800000 |  | Tự mua
120 | Máy kéo dãn cột sống dùng trong y tế | Cái | Không có định mức |  | 1 | 1 | ET800 | 81000000 |  | Tự mua
121 | Bàn tập vật lý trị liệu đa năng | Cái | Không có định mức |  | 1 | 1 | EU300 | 40500000 |  | Tự mua
122 | Máy điều trị bằng sóng siêu âm dùng trong y tế | Cái | Không có định mức |  | 1 | 1 | HC SOUND | 87300000 |  | Tự mua
123 | Máy nén ép trị liệu dùng trong vật lý trị liệu | Cái | Không có định mức |  | 2 | 2 | DL2003V3 | 57600000 |  | Tự mua
124 | Xe tập vận động tay, chân | Cái | Không có định mức |  | 2 | 2 | AL660 | 7650000
125 | Máy Laze nội mạch | Cái | Không có định mức |  | 1 | 1 | Mini 630 | 40500000
126 | Khung quay tập khớp vai | Cái | Không có định mức |  | 2 | 2 | TL-05 | 12600000
127 | Máy sóng ngắn | Cái | Không có định mức |  | 1 | 1 | BTL-6000 | 266850000 |  | Mua tập trung
128 | Máy điều trị Laser cường độ cao kết hợp phần mềm xung kích | Cái | Không có định mức |  | 1 | 1 | BTL-6000 | 624465000 |  | Mua tập trung
129 | Máy điều trị xung kích | Cái | Không có định mức |  | 1 | 1 | BTL 5000 | 667800000 |  | Mua tập trung
130 | Ghế tập vận động cơ tứ đầu đùi | Cái | Không có định mức |  | 3 | 3 | PN03Sl | 13410000 |  | Mua tập trung
131 | Ghế tập cơ đùi cho người khuyết tật vận động | Cái | Không có định mức |  | 3 | 3 | PN03Sl | 14400000 |  | Mua tập trung
132 | Đèn hồng ngoại chân cao | Cái | 10 |  | 20 | 10 | TNE | 1665000 |  | Mua tập trung
133 | Máy sắc thuốc và đóng gói đông y tự động | Cái | Không có định mức |  | 1 | 1 | YJ20/2+1(50-250) | 118800000 |  | Mua tập trung
134 | Bồn thủy trị liệu toàn thân | Cái | Không có định mức |  | 1 | 1 | LagunaBubble | 313965000 |  | Mua tập trung
135 | Tủ sấy PARAFIN 20 kháyTP-20 | Cái | Không có định mức |  | 1 | 1 | HDM-20 | 150300000 |  | Mua tập trung
136 | Máy điện châm đa năng có hẹn giờ | Cái | 20 |  | 30 | 20 | SDZII | 1350000 |  | Mua tập trung
137 | Đèn tử ngoại | Cái | Không có định mức |  | 1 | 1 | Zenosoluvb | 67319100
138 | Máy điện phân thuốc Galvanic SN: F9092 | Cái | Không có định mức |  | 1 | 1 | GF-796A | 2700000 |  | Tự mua
139 | Máy điện châm không dùng kim | Cái | Không có định mức |  | 1 | 1 | Pointron 802 | 88200000 |  | Tự mua
140 | Lồng ấp trẻ sơ sinh | Cái | 6 |  | 5 | 1 | C2HS-1C SN: KY34317 | 275810696 |  | Dự án nored
141 | Lồng ấp trẻ sơ sinh | Cái |  |  |  | 1 | YP-100 | 0 | NSNN
142 | Máy khí dung siêu âm SN: 1606077 1606078 1606079 | Cái | Không có định mức |  | 5 | 3 | KU-400 | 22635000 |  | Dự án NORED
143 | Máy xông khí dung siêu âm | Cái |  |  |  | 2 | 402b | 1170000 |  | Đơn vị mua
144 | Đèn chiếu vàng da | Cái | Không có định mức |  | 1 | 1 | XHZ-90 | 0 | NSNN
145 | Giường sưởi ấm sơ sinh | Cái | Không có định mức |  | 6 | 1 | HKN-90 | 0 | NSNN
146 | Giường sưởi ấm sơ sinh | Cái |  |  |  | 1 | WM 3.23 | 49140000 |  | ĐV Tự mua
147 | Giường sưởi ấm trẻ sơ sinh | Cái |  |  |  | 1 | CBW-1100 | 0 |  | Dự án NORED
148 | Đèn chiếu vàng da sơ sinh | Cái | Không có định mức |  | 7 | 1 | WM | 13500000 |  | ĐV Tự mua
149 | Đèn chiếu vàng da | Cái |  |  |  | 1 | BT-400 | 36439200 |  | Dự án NORED
150 | Đèn chiếu vàng da | Cái |  |  |  | 3 | XHZ-90 | 44550000 |  | ĐV mua
151 | Nồi hấp tiệt trùng cửa sấy ngang, sấy thủ công | Cái | Không có định mức |  | 2 | 1 | TC-500 | 238320000 |  | Mua tập trung
152 | Nồi hấp tiệt trùng 100Lít | Cái |  |  | 6: 1; 7: TL-100; 8: 88200000
153 | Tủ sấy điện | Cái | 8 |  | 5 | 1 | UN260 | 92700000 |  | Mua tập trung
154 | Tủ sấy | Cái |  |  | 6: 1; 8: 86400000; NSNN 9: NSNN
155 | Tủ sấy tiệt trùng 120L | Cái |  |  |  | 1 | TL-120 | 32400000 |  | ĐV Tự mua
156 | Tủ sấy | Cái |  |  |  | 1 | 101A | 0 |  | ĐV Tự mua
157 | Tủ sấy | Cái |  |  |  | 1 | 101A | 0 |  | ĐV Tự mua
158 | Sinh hiển vi khám mắt | Cái | 1 |  | 2 | 1 | SL203 | 0 | NSNN
159 | Máy khí dung siêu âm SN: 1606077 1606078 1606079 | Cái | Không có định mức |  | 1 | 1 | KU-400 | 22635000 |  | Dự án nored
160 | Hệ thống cấp khí nén 500L | Cái | Không có định mức |  | 1 | 1 | Air Tank | 0 |  | Dự án nored
161 | Hệ thống hút chân không | Cái | Không có định mức |  | 1 | 1 | Vacuum Tank | 0 |  | Dự án nored
162 | Máy rửa phim X.Q tự động 101/102 | Cái | Không có định mức |  | 1 | 1 | XQ-1500 | 0
163 | Máy in phim khô | Cái | Không có định mức |  | 1 | 1 | Drypix Lite | 134190000
164 | Máy chụp cát lớp vi tính | Cái | Không có định mức |  | 1 | 1 | Brivo CT325 | 4212000000 |  | XHH
165 | Máy in phim khô | Cái | Không có định mức |  | 1 | 1 | Drypix 6000 | 134190000
166 | Máy tán sỏi ngoài cơ thể | Cái | Không có định mức |  | 2 | 1 | HK.ESWL-108A | 1080000000 |  | XHH
167 | Máy đo huyết áp để bàn | Cái | Không có định mức |  | 2 | 2 | HP-920 | 58000000 |  | ĐV Tự mua
VII | BỆNH VIỆN ĐA KHOA KHU VỰC ATK
A | Trang thiết bị y tế chuyên dùng đặc thù
1 | Máy X-Quang thường quy 500MA 2 bàn 2 bóng | Cái | Không có định mức |  | 02 | 01 | PLD5000 | 780000000 |  | Dự án OFID
2 | Máy X-Quang di động | Cái |  |  |  | 01 | PLX101 | 162500000 |  | Dự án OFID
3 | Máy Siêu âm đen trắng | Máy | Không có định mức |  | 03 | 01 | DUS - 8000 | 343297500 |  | Dự án OFID
4 | Máy Siêu âm đen trắng xách tay | Máy |  |  |  | 01 | DUS - 3000 | 453180000 |  | Dự án OFID
5 | Máy Siêu âm màu 4D | Máy |  |  |  | 01 | LOGIQ C5 PREMIUM | 1027845000 |  | Dự án OFID
6 | Máy phân tích sinh hóa tự động | Máy | Không có định mức |  | 01 | 01 | A25 | 1461232500 |  | Dự án OFID
7 | Máy thở | Máy | 02 |  | 02 | 02 | VM306 | 743925000 |  | Dự án OFID
8 | Máy gây mê kèm thở | Máy | 02 |  | 02 | 02 | 7400A | 799617000 |  | Dự án OFID
9 | Monitor theo dõi bệnh nhân | Máy | 10 |  | 10 | 10 | OMNI II | 1057875000 |  | Dự án OFID
10 | Bơm tiêm điện | Cái | 11 |  | 11 | 10 | SK-500II | 178750000 |  | Dự án OFID
11 | Bơm truyền dịch | Máy | 10 |  | 16 | 10 | SK-600II | 301600000 |  | Dự án OFID
12 | Dao mổ điện | Cái | Không có định mức |  | 2 | 02 | TOM 141 | 117000000 |  | Dự án OFID
13 | Máy phá rung tạo nhịp tim | Máy | 03 |  | 03 | 03 | Cardiolife TEC- 5521K | 338861250 |  | Dự án OFID
14 | Hệ thống máy và dụng cụ phẫu thuật nội soi ổ bụng, sản phụ khoa | Hệ thống | Không có định mức |  | 01 | 01 | CMOS Native Full HD | 2040675000 |  | Dự án OFID
15 | Đèn mổ treo trần 180.000– 200.000 (LUX) có đèn soi phụ | Cái | Không có định mức |  | 05 | 01 | ZS700II | 169000000 |  | Dự án OFID
16 | Đèn mổ 1 bóng di động | Cái |  |  |  | 04 | ZS600S | 143000000 |  | Dự án OFID
17 | Bàn mổ chấn thương chỉnh hình | Cái | 03 |  | 03 | 01 | ST-08/ ST-260 | 544635000 |  | Dự án OFID
18 | Bàn mổ đẻ | Cái |  |  |  | 01 | ST-08 | 340226250 |  | Dự án OFID
19 | Bàn mổ đa năng thủy lực | Cái |  |  |  | 01 | ST-260 | 339885000 |  | Dự án OFID
20 | Máy điện tim 12 kênh | Cái | 02 |  | 06 | 02 | ECG-211 | 91000000 |  | Dự án OFID
21 | Máy điện tim 3 kênh | Máy |  |  |  | 04 | ECG-211 | 91000000 |  | Dự án OFID
22 | Máy nội soi thực quản ống cứng | Máy | Không có định mức |  | 01 | 01 | Medvision | 349098750 |  | Dự án OFID
23 | Bộ nội soi thực quản ống mềm | Bộ | Không có định mức |  | 01 | 01 | GVE-2100 | 292500000 |  | Dự án OFID
24 | Máy nội soi đại tràng | Hệ thống | Không có định mức |  | 01 | 01 | Olympus | 533000000 |  | Dự án OFID
25 | Hệ thống nội soi tai mũi họng | Hệ thống | Không có định mức |  | 01 | 01 | Medvision | 349098750 |  | Dự án OFID
26 | Máy soi cổ tử cung | Máy | Không có định mức |  | 02 | 02 | YDJ | 32500000 |  | Dự án OFID
27 | Monitor theo dõi sản khoa | Máy | Không có định mức |  | 02 | 02 | FC700 | 53371500 |  | Dự án OFID
B | Trang thiết bị y tế chuyên dùng khác
28 | Bàn đẻ | Cái | Không có định mức |  | 02 | 02 | 3004A | 84500000 |  | Dự án OFID
29 | Bàn khám phụ khoa | Cái | Không có định mức |  | 02 | 02 | 3004A | 84500000 |  | Dự án OFID
30 | Bàn phẫu thuật phụ khoa | Cái | Không có định mức |  | 02 | 02 | MST-3004 | 104000000 |  | Dự án OFID
31 | Bậc gỗ cho tập | Cái | Không có định mức |  | 01 | 01 | PN26 | 6500000 |  | Dự án OFID
32 | Bộ dụng cụ cắt tử cung | Bộ | Không có định mức |  | 02 | 02 | ST-0390 | 32500000 |  | Dự án OFID
33 | Bộ dụng cụ khám sản phụ khoa | Bộ | Không có định mức |  | 02 | 02 | ST-0430 | 58500000 |  | Dự án OFID
34 | Bộ dụng cụ khám và điều trị tai mũi họng | Bộ | Không có định mức |  | 01 | 01 | ST-009VTN | 29250000 |  | Dự án OFID
35 | Bộ dụng cụ lấy thai và cắt tử cung | Bộ | Không có định mức |  | 02 | 02 | ST-002VTN+ST-0390 | 104000000 |  | Dự án OFID
36 | Bộ dụng cụ mổ lấy thai | Bộ | Không có định mức |  | 02 | 02 | ST-002VTN | 78000000 |  | Dự án OFID
37 | Bộ dụng cụ mở khí quản | Bộ | Không có định mức |  | 08 | 08 | BS-02-12029S | 23400000 |  | Dự án OFID
38 | Bộ dụng cụ nhổ răng người lớn | Bộ | Không có định mức |  | 05 | 05 | ST-011VTN | 48750000 |  | Dự án OFID
39 | Bộ dụng cụ nhổ răng trẻ em | Bộ | Không có định mức |  | 02 | 02 | ST-010VTN | 9750000 |  | Dự án OFID
40 | Bộ dụng cụ phẫu thuật cột sống | Bộ | Không có định mức |  | 01 | 01 | ST-GOW039 | 104000000 |  | Dự án OFID
41 | Bộ dụng cụ phẫu thuật dạ dày | Bộ | Không có định mức |  | 01 | 01 | 13-0106 | 55250000 |  | Dự án OFID
42 | Bộ dụng cụ phẫu thuật dạ dày | Bộ | Không có định mức |  | 01 | 01 | Gold Tier | 49400000 |  | Dự án OFID
43 | Bộ dụng cụ phẫu thuật lồng ngực | Bộ | Không có định mức |  | 01 | 01 | KUI-0013 | 104000000 |  | Dự án OFID
44 | Bộ dụng cụ phẫu thuật mắt | Bộ | Không có định mức |  | 01 | 01 | ST-018TN | 91000000 |  | Dự án OFID
45 | Bộ dụng cụ phẫu thuật phụ khoa | Bộ | 01 |  | 01 | 01 | ST-0101 | 29250000 |  | Dự án OFID
46 | Bộ dụng cụ phẫu thuật răng hàm mặt | Bộ | Không có định mức |  | 02 | 02 | ST-309 | 110500000 |  | Dự án OFID
47 | Bộ dụng cụ phẫu thuật tai mũi họng | Bộ | Không có định mức |  | 02 | 02 | ST-009VTN | 65000000 |  | Dự án OFID
48 | Bộ dụng cụ phẫu thuật tiết niệu | Bộ | Không có định mức |  | 01 | 01 | ST-FKH001 | 13000000 |  | Dự án OFID
49 | Bộ dụng cụ phẫu thuật xoang | Bộ | Không có định mức |  | 01 | 01 | KUI-0021 | 29250000 |  | Dự án OFID
50 | Bộ dụng cụ tiểu phẫu | Bộ | Không có định mức |  | 12 | 12 | ST-003VTN | 143000000 |  | Dự án OFID
51 | Bộ dụng cụ thắt cắt búi trĩ | Bộ | Không có định mức |  | 03 | 03 | ST-012VTN | 87750000 |  | Dự án OFID
52 | Bộ dụng cụ thử Glocom (bệnh tăng nhãn áp) | Bộ | Không có định mức |  | 02 | 02 | Schiötz C | 23400000 |  | Dự án OFID
53 | Bộ dụng cụ trung phẫu | Bộ | Không có định mức |  | 02 | 02 | ST-004VTN | 130000000 |  | Dự án OFID
54 | Bộ đại phẫu | Bộ | Không có định mức |  | 01 | 01 | ST-001VTN | 58500000 |  | Dự án OFID
55 | Bộ nạo thai | Bộ | Không có định mức |  | 01 | 01 | ST-062B-07 | 9750000 |  | Dự án OFID
56 | Bộ phẫu thuật thanh quản tại phòng mổ | Bộ | Không có định mức |  | 01 | 01 | ST-0017VN | 13000000 |  | Dự án OFID
57 | Bộ triệt sản nữ | Bộ | Không có định mức |  | 02 | 02 | ST-3007EA | 32500000 |  | Dự án OFID
58 | Cưa xương loại điện | Cái | Không có định mức |  | 01 | 01 | 68-100-001 | 35750000 |  | Dự án OFID
59 | Doppler tim thai | Máy | Không có định mức |  | 02 | 02 | DP 6000 | 52000000 |  | Dự án OFID
60 | Doppler tim thai (Máy nghe tim thai) | Máy | Không có định mức |  | 02 | 02 | DP 6000 | 25935000 |  | Dự án OFID
61 | Đèn điều trị vàng da | Cái | Không có định mức |  | 02 | 02 | JW-PU 1000 | 92137500 |  | Dự án OFID
62 | Đèn khe | Cái | Không có định mức |  | 02 | 02 | KJ5E | 195000000 |  | Dự án OFID
63 | Ghế khám và điều trị TMH | Cái | Không có định mức |  | 02 | 02 | HK-E300/ HK-E200 | 273000000 |  | Dự án OFID
64 | Ghế+Máy răng | Cái | Không có định mức |  | 01 | 01 | GD-DT03 | 78000000 |  | Dự án OFID
65 | Kìm sinh thiết cổ tử cung | Cái | Không có định mức |  | 02 | 02 | 62-813-260 | 26000000 |  | Dự án OFID
66 | Kính hiển vi có chụp ảnh | Cái | Không có định mức |  | 01 | 01 | DM-25 | 61750000 |  | Dự án OFID
67 | Kính hiển vi hai mắt | Cái | Không có định mức |  | 02 | 02 | B-159 | 48100000 |  | Dự án OFID
68 | Kính hiển vi phẫu thuật mắt, tai mũi họng | Cái | Không có định mức |  | 02 | 02 | YSX-102 | 110500000 |  | Dự án OFID
69 | Khoan xương điện | Cái | Không có định mức |  | 01 | 01 | XGD-I | 35490000 |  | Dự án OFID
70 | Khoan xương tay | Cái | Không có định mức |  | 01 | 01 | 67-170-000 | 22750000 |  | Dự án OFID
71 | Lồng ấp trẻ sơ sinh | Cái | 03 |  | 03 | 03 | CHS-i1000 | 298116000 |  | Dự án OFID
72 | Máy điều trị điện từ trường | Máy | Không có định mức |  | 02 | 02 | Fisiofield Middle | 201500000 |  | Dự án OFID
73 | Máy điều trị sóng ngắn | Máy | Không có định mức |  | 02 | 02 | SWD-500 | 143000000 |  | Dự án OFID
74 | Máy điều trị tần số thấp | Máy | Không có định mức |  | 02 | 02 | Fisiofield mini | 78000000 |  | Dự án OFID
75 | Máy điều trị vi sóng xung và liên tục | Máy | Không có định mức |  | 01 | 01 | METI-IVC | 52000000 |  | Dự án OFID
76 | Máy đo nồng độ ô xy bão hòa | Máy | Không có định mức |  | 05 | 05 | OXY 500FB | 24228750 |  | Dự án OFID
77 | Máy đốt điện cổ tử cung | Máy | Không có định mức |  | 01 | 01 | ALSATOM SU 100 MPC | 19500000 |  | Dự án OFID
78 | Máy hoàn viên dẻo | Máy | 01 |  | 01 | 01 | DZ-20 | 22750000 |  | Dự án OFID
79 | Máy hút dịch chạy điện liên tục | Máy | 10 |  | 10 | 10 | Constant 1400 | 78487500 |  | Dự án OFID
80 | Máy hút dịch phẫu thuật | Máy | 02 |  | 02 | 02 | SU-305 | 34398000 |  | Dự án OFID
81 | Máy hút nhớt trẻ sơ sinh | Máy | 01 |  | 01 | 01 | SU-990 | 7166250 |  | Dự án OFID
82 | Máy kéo giãn | Máy | Không có định mức |  | 01 | 01 | Tractiger 202 | 227500000 |  | Dự án OFID
83 | Máy kích thích thần kinh cơ | Máy | Không có định mức |  | 03 | 03 | DYNA ENS301 | 136500000 |  | Dự án OFID
84 | Máy làm sạch dụng cụ bằng siêu âm | Máy | Không có định mức |  | 02 | 02 | UC-150 | 45500000 |  | Dự án OFID
85 | Máy Laser châm cứu | Máy | 01 |  | 01 | 01 | MINI – 630 | 40608750 |  | Dự án OFID
86 | Máy Laser điều trị | Máy | 02 |  | 02 | 02 | HL-1110S | 95004000 |  | Dự án OFID
87 | Máy lắc điện | Máy | Không có định mức |  | 02 | 02 | VRN-210 | 9100000 |  | Dự án OFID
88 | Máy li tâm 24 ống mao dẫn | Máy | Không có định mức |  | 01 | 01 | PLC-012B | 45500000 |  | Dự án OFID
89 | Máy li tâm đa năng | Máy | Không có định mức |  | 02 | 02 | PLC- 036 | 38610000 |  | Dự án OFID
90 | Máy nhiệt trị liệu | Máy | Không có định mức |  | 02 | 02 | IEMP 3048 | 39000000 |  | Dự án OFID
91 | Máy pha loãng | Máy | Không có định mức |  | 02 | 02 | PINCH DILUTOR | 97500000 |  | Dự án OFID
92 | Máy phân tích huyết học trên 20 thông số | Máy | 01 |  | 01 | 01 | Countender 20+ | 544050000 |  | Dự án OFID
93 | Máy phân tích nước tiểu 10 thông số | Máy | 01 |  | 01 | 01 | Mission U 120 | 21840000 |  | Dự án OFID
94 | Máy rửa phim X-Quang tự động | Máy | Không có định mức |  | 01 | 01 | YP33 | 32500000 |  | Dự án OFID
95 | Máy rửa siêu âm | Máy | Không có định mức |  | 02 | 02 | UC-150 | 45500000 |  | Dự án OFID
96 | Máy tạo Ô xy di động | Máy | 09 |  | 09 | 09 | Mesa | 144348750 |  | Dự án OFID
97 | Máy theo dõi chuyển dạ đẻ | Máy | Không có định mức |  | 01 | 01 | G6A | 97500000 |  | Dự án OFID
98 | Máy thở trẻ em | Máy | Không có định mức |  | 02 | 02 | SIRIO S2/T | 585000000 |  | Dự án OFID
99 | Máy thủy liệu điều trị | Máy | Không có định mức |  | 03 | 03 | Max-641B | 9750000 |  | Dự án OFID
100 | Máy xoa bóp | Máy | Không có định mức |  | 01 | 01 | Max-616B | 39000000 |  | Dự án OFID
101 | Nồi điện luộc dụng cụ | Cái | Không có định mức |  | 09 | 09 | YFX-420B | 15356250 |  | Dự án OFID
102 | Nồi hấp điện loại 50-70 lít | Cái | Không có định mức |  | 02 | 02 | SA-300VF | 188500000 |  | Dự án OFID
103 | Nồi hấp tiệt trùng dung tích 200-300 lít | Cái | Không có định mức |  | 01 | 01 | BKQ – B200 | 117000000 |  | Dự án OFID
104 | Nồi hấp tiệt trùng dung tích lớn 300-500 lít | Cái | Không có định mức |  | 01 | 01 | BKQ – B400 | 182000000 |  | Dự án OFID
105 | Nồi hấp ướt 40 lít | Cái | Không có định mức |  | 02 | 02 | BKQ – Z50 | 52000000 |  | Dự án OFID
106 | Nồi hấp ướt 50 lít | Cái | Không có định mức |  | 01 | 01 | BKQ – Z50 | 52000000 |  | Dự án OFID
107 | Tủ ấm 37-75 độ C | Cái | Không có định mức |  | 02 | 02 | IN-010 | 58500000 |  | Dự án OFID
108 | Tủ hốt vô trùng | Cái | Không có định mức |  | 02 | 02 | HL70-120 | 32500000 |  | Dự án OFID
109 | Tủ lạnh bảo quản máu | Cái | Không có định mức |  | 01 | 01 | BXC - BILBAO | 39000000 |  | Dự án OFID
110 | Tủ nuôi cấy có CO2 | Cái | Không có định mức |  | 01 | 01 | BJPX – Redwood | 55250000 |  | Dự án OFID
111 | Tủ nuôi cấy vi sinh | Cái | Không có định mức |  | 01 | 01 | LV-BVC900 | 19500000 |  | Dự án OFID
112 | Tủ sấy điện dung tích > 110 lít | Cái | 18 |  | 18 | 09 | YCO-010 | 379021500 |  | Dự án OFID
113 | Tủ sấy điện dung tích > 70 lít | Cái |  |  |  | 09 | YCO-010 | 267052500 |  | Dự án OFID
114 | Thiết bị sắc, đóng thuốc | Bộ | Không có định mức |  | 01 | 01 | SCA 2000 | 29250000 |  | Dự án OFID
115 | Thiết bị soi ối | Bộ | Không có định mức |  | 02 | 02 | Allgainer Instrument GmbH | 117000000 |  | Dự án OFID
VIII | BỆNH VIỆN ĐA KHOA KHU VỰC KIM XUYÊN
A | Danh mục trang thiết bị y tế chuyên dùng đặc thù
1 | Máy Xquang | Máy | Không có định mức |  | 1 | 1 | Toshiba DRX 1063 | 0 | x
2 | Máy siêu âm màu 3D | cái | 2 |  | 1 | 1 | Mindray | 524520000 | x
3 | Máy siêu âm 3D | cái |  |  |  | 1 | SônaecX6 | 0 | x
4 | Máy sinh hóa máu tự động | cái | Không có định mức |  | 1 | 1 | SPHERA | 0 | x
5 | Máy gây mê | cái | 1 |  | 1 | 1 | 7400A | 384431250 | x
6 | Máy theo dõi bệnh nhân | cái | 4 |  | 1 | 1 | GURADIAN | 0 | x
7 | Máy theo dõi bệnh nhân | cái |  |  | 1 | 1 | GURADIAN | 41000000 | x
8 | Máy theo dõi bệnh nhân | cái |  |  | 1 | 1 | OMNI2 | 105788000 | x
9 | Máy theo dõi bệnh nhân | cái |  |  | 1 | 1 | OMNI2 | 101,718;750 | x
10 | Máy truyền dịch | cái | Không có định mức |  | 1 | 1 | Infusomat- p | 18125000 | x
11 | Bơm tiêm điện | cái | Không có định mức |  | 1 | 1 | SK-500IL | 15625000 | x
12 | Dao mổ điện | cái | Không có định mức |  | 1 | 1 | Exell 250MCD | 0 | x
13 | Đèn mổ treo trần | cái | 1 |  | 1 | 1 | STURDY | 68750000 | x
14 | Đèn mổ di động | cái | 1 |  | 1 | 1 |  | 0 | x
15 | Bàn mổ đa năng | cái | 1 |  | 1 | 1 | ST-08 | 60000000 | x
16 | Máy điện tim 3 cần | cái | 2 |  | 2 | 1 | Cardimax FX 7102 | 0 | x
17 | Máy điện tim 3 cần | cái |  |  |  | 1 | ECG-9620L | 22750000 | x
18 | Máy nội soi tai mũi họng | cái | Không có định mức |  | 1 | 1 | PROVIX | 45312500
19 | Máy theo dõi sản khoa | cái | Không có định mức |  | 1 | 1 | Pctalcare | 36000000 | x
20 | Máy theo dõi sản khoa | cái | Không có định mức |  | 1 | 1 | Pctalcare | 0 | x
B | Danh mục trang thiết bị y tế chuyên dùng khác
21 | Tủ sấy khô | cái | Không có định mức |  | 5 | 5 | 101-2,300 | 0 | x
22 | Giường điện đa năng | cái | Không có định mức |  | 1 | 1 | HK9008 | 0 | x
23 | Kính hiển vi 2 mắt | cái | Không có định mức |  | 1 | 1 | Optichcoltd | 0 | x
24 | Máy khí dung | cái | Không có định mức |  | 5 | 5 | Omeron | 0 | x
25 | Máy ly tâm | cái | Không có định mức |  | 1 | 1 | EBA20 | 21875000 | x
26 | Máy nước tiểu 10 thông số | cái | 1 |  | 1 | 1 | Simen | 0 | x
27 | Máy rửa tay vô trùng | cái | Không có định mức |  | 2 | 2 | INOX | 38062500 | x
28 | Bộ dụng cụ tiểu phẫu | Bộ | Không có định mức |  | 1 | 1 | ST-003VTN | 13000000 | x
29 | Máy xét nghiệm HbA1C | Máy | 1 |  | 1 | 1 | Pocretchem A1C | 36000000 | x
30 | Máy tạo Oxy 5lit/ph | cái | Không có định mức |  | 1 | 1 | INVECARE | 0 | x
31 | Máy xét nghiệm huyết học 18 TS | cái | 1 |  | 1 | 1 | ABX MICROSES | 0 | x
IX | BỆNH VIỆN PHỤC HỒI CHỨC NĂNG HƯƠNG SEN
A | Trang thiết bị y tế chuyên dùng đặc thù
1 | Máy XN sinh hóa tự động | Hệ thống | Không có định mức |  | 1 | 1 | A15 | 554382000 | NSNN không thường xuyên
B | Trang thiết bị y tế chuyên dùng khác
1 | Máy phân tích huyết học tự động 20 thông số | Cái | Không có định mức |  | 1 | 1 | HM - 1060 | 35774862 | NSNN
2 | Máy XN nước tiểu | Cái | Không có định mức |  | 2 | 1 | U120 | 12516000 |  | Nguồn thu
3 | Máy đo loãng xương siêu âm | Cái | Không có định mức |  | 1 | 1 | SONOST 3000 | 37840000 |  | Nguồn thu
4 | Máy điện xung | Cái | Không có định mức |  | 1 | 1 | ENDOMED 182 | 0 | NSNN
5 | Máy điện xung 4 kênh | Cái | Không có định mức |  | 1 | 1 | ENSTIM 4 | 0 | NSNN
6 | Máy điện xung | Cái | Không có định mức |  | 1 | 1 | ENSTIM 4 | 18700000 | NSNN
7 | Máy điện xung | Cái | Không có định mức |  | 1 | 1 | ENSTIM 4 | 27200000 | NSNN
8 | Máy điện xung, kết hợp giác hút | Cái | Không có định mức |  | 1 | 1 | H-3000 | 12750000 | NSNN
9 | Máy điều trị và luyện tập phát âm | Cái | Không có định mức |  | 2 | 1 | Voscatim | 23999850 | NSNN
10 | Máy kích thích luyện tập phát âm | Cái | Không có định mức |  | 1 | 1 | voscatim-Master | 188325000 | NSNN không thường xuyên
11 | Máy kích thích luyện tập phát âm | Cái | Không có định mức |  | 1 | 1 | Vocastim - Master | 246500000 |  | Nguồn thu
12 | Robot tập PHCN có kích thích cơ dành cho trẻ em | Cái | Không có định mức |  | 1 | 1 | RT300 | 1346400000 |  | NSNN không thường xuyên và nguồn thu
13 | Máy điện xung đa năng | Cái | Không có định mức |  | 1 | 1 | ENDOMED 482 | 73625000 |  | Nguồn thu
14 | Máy điện xung, điện phân | Cái | Không có định mức |  | 2 | 1 | ZIMMER SOLEO GALVA | 50400000 |  | Nguồn thu
15 | Máy điện xung, điện phân | Cái | Không có định mức |  | 1 | 1 | STIMUTUR 701 | 51712500 | NSNN
16 | Máy điện phân, điện xung | Cái | Không có định mức |  | 1 | 1 | FIRING | 36800000 |  | Nguồn thu
17 | Máy điện xung, điện phân | Cái | Không có định mức |  | 1 | 1 | Stimutur 531 | 38800000 |  | Nguồn tài trợ
18 | Máy điện xung, điện phân | Cái | Không có định mức |  | 1 | 1 | FIRING | 147360000 |  | Nguồn thu
19 | Máy điều trị siêu âm kết hợp điện phân, điện xung, vi dòng 4 kênh | Cái | Không có định mức |  | 1 | 1 | EU-940 | 264933750 | NSNN không thường xuyên
20 | Máy điều trị siêu âm,điện phân, điện xung với điện cực hút. | Cái | Không có định mức |  | 1 | 1 | PHYSYS | 286650000 |  | Nguồn thu
21 | Máy điện trị liệu 2 kênh kết hợp siêu âm điều trị | Cái | Không có định mức |  | 1 | 1 | Combimed 2200 | 23189982 | NSNN
22 | Máy điện trị liệu đa năng | Cái | Không có định mức |  | 1 | 1 | HC UNISTIM | 49350000 |  | Nguồn thu
23 | Máy điện trị liệu đa năng kết hợp siêu âm điều trị đa tần 4 kênh | Cái | Không có định mức |  | 1 | 1 | SONOPULS 492 | 335000000 |  | Nguồn thu
24 | Máy trị liệu bằng sóng siêu âm | Cái | Không có định mức |  | 1 | 1 | Soleo Sono | 72075000 |  | Nguồn thu
25 | Máy trị liệu bằng sóng siêu âm | Cái | Không có định mức |  | 1 | 1 | Soleo Sono | 161500000 | NSNN không thường xuyên
26 | Máy siêu âm | Cái | Không có định mức |  | 2 | 1 | HS - 501 | 9375000 | NSNN
27 | Máy siêu âm kích thích liền xương | Cái | Không có định mức |  | 1 | 1 | OSTEOTRON III | 0 | NSNN
28 | Máy Laser nội mạch | Cái | Không có định mức |  | 2 | 2 | HL - 1100S | 11400000 | NSNN
29 | Máy Laser nội mạch | Cái | Không có định mức |  | 1 | 1 | HL - 1100S | 0 | NSNN
30 | Máy Laser nội mạch | Cái | Không có định mức |  | 1 | 1 | MINI-635D | 17000000 |  | Nguồn thu
31 | Máy nén bóp hơi | Cái | Không có định mức |  | 2 | 1 | POWER - Q3000 | 1550000 | NSNN
32 | Máy nén bóp hơi | Cái | Không có định mức |  | 1 | 1 | LX7(S/N:1308435) | 16800000 | NSNN
33 | Máy nén bóp hơi | Cái | Không có định mức |  | 1 | 1 | LX7 | 15200000 |  | Nguồn tài trợ
34 | Máy nén bóp trị liệu bằng tuần hoàn khí tự động | Cái | Không có định mức |  | 1 | 1 | POWER Q6000 PLUS | 22000000 |  | Máy nhận điều chuyển từ BV Suối Khoáng
35 | Máy điều trị xoa bóp tuần hoàn khí | Cái | Không có định mức |  | 3 | 3 | POWER - Q2200 | 108000000 |  | Nguồn thu
36 | Máy điện châm không kim | Cái | Không có định mức |  | 1 | 1 | Pointron 801 | 14820000 | NSNN
37 | Máy điện châm không kim | Cái | Không có định mức |  | 1 | 1 | Pointron 801 | 27087500 | NSNN
38 | Máy kéo giãn cột sống có giương nâng, hạ bằng điện | Cái | Không có định mức |  | 2 | 1 | BTL 16 Plus | 32999400 |  | Nguồn thu
39 | Máy kéo giãn cổ, cột sống tự động | Cái | Không có định mức |  | 1 | 1 | SM12 | 39200000 |  | Nguồn thu
40 | Máy kéo giãn cổ, cột sống tự động | Cái | Không có định mức |  | 1 | 1 | SM12 | 39200000 |  | Máy nhận điều chuyển từ BV Suối Khoáng
41 | Giường tập phục hồi chức năng đa năng và nằm kéo giãn cột sống nâng hạ bằng điện | Cái | Không có định mức |  | 1 | 1 | ST 6567 | 39400000 |  | Máy nhận điều chuyển từ BV Suối Khoáng
42 | Giường tập phục hồi chức năng đa năng và nằm kéo giãn cột sống nâng hạ bằng điện | Cái | Không có định mức |  | 1 | 1 | ST 6567 | 39400000 | NSNN
43 | Máy điện từ trường toàn thân | Cái | Không có định mức |  | 1 | 1 | Magnetomed 7200 | 35999931 | NSNN
44 | Máy điều trị từ trường toàn thân | Cái | Không có định mức |  | 1 | 1 | MAGNETO 2 | 320220000 | NSNN không thường xuyên
45 | Máy điều trị bằng từ trường | Cái | Không có định mức |  | 1 | 1 | Fysiofield MAXI | 397000000 |  | Nguồn thu
46 | Máy từ - Rung - Nhiệt 4 kênh trị liệu | Cái | Không có định mức |  | 1 | 1 | TM 3400 | 480000000 | NSNN không thường xuyên
47 | Máy sóng ngắn xung và liên tục trị liệu | Cái | Không có định mức |  | 1 | 1 | BTL 20 | 36944931 | NSNN
48 | Máy điều trị bằng sóng ngắn | Cái | Không có định mức |  | 1 | 1 | SW-201 | 230175000 | NSNN không thường xuyên
49 | Máy điều trị nhiệt nóng lạnh | Cái | Không có định mức |  | 1 | 1 | HC CryoT-Shock | 205282000 | NSNN không thường xuyên
50 | Thiết bị điều trị bằng nhiệt lạnh | Cái | Không có định mức |  | 1 | 1 | KRYOTUR | 411255000 | NSNN không thường xuyên
51 | Đèn hồng ngoại chân đứng | Cái | Không có định mức |  | 1 | 1 | WHF - 312 | 700000 | NSNN
52 | Đèn hồng ngoại | Cái | Không có định mức |  | 10 | 4 | WHF - 312 | 46725000 | NSNN
53 | Đèn hồng ngoại có hẹn giờ và điều chỉnh được cường độ sáng trị liệu | Cái | Không có định mức |  | 2 | 2 | WHF - 312 | 37000000 | NSNN không thường xuyên
54 | Máy điều trị xung kích | Cái | Không có định mức |  | 1 | 1 | ENPULS PRO | 431868750 | NSNN không thường xuyên
55 | Dàn đèn tử ngoại UVB điều trị | Cái | Không có định mức |  | 4 | 2 | PANOS KPA - 01 | 74800000 |  | Nguồn thu
56 | Dàn đèn tử ngoại UVB điều trị | Cái | Không có định mức |  | 1 | 1 | PANOS KPA - 01 | 49875000 |  | Nguồn thu
57 | Dàn đèn tử ngoại UVB điều trị | Cái | Không có định mức |  | 1 | 1 | PANOS KPA - 01 | 73625000 |  | Nguồn tài trợ
58 | Đèn tử ngoại trị liệu UVB tấm thân đứng | Cái | Không có định mức |  | 1 | 1 | PANOS KPA - 01 | 135000000 |  | Nguồn thu
59 | Đèn tử ngoại trị liệu UVB tấm thân đứng | Cái | Không có định mức |  | 1 | 1 | PANOS KPA - 01 | 91000000 |  | Máy nhận điều chuyển từ BV Suối Khoáng
60 | Thiết bị nấu paraffin | Cái | Không có định mức |  | 1 | 1 | TEP | 220000000 | NSNN không thường xuyên
61 | Tủ sấy tuần hoàn khí nóng | Cái | Không có định mức |  | 5: 2; 6: 1; 8: 0
62 | Kính hiển vi | Cái | Không có định mức |  | 1 | 1 | OLYMPUS | 0 | NSNN
63 | Đầu siêu âm to 1MHZ | Cái | Không có định mức |  | 1 | 1 |  | 5568750 | NSNN
64 | Dàn tập đa năng | Cái | Không có định mức |  | 1 | 1 | EX100 | 27170000 |  | Nguồn thu
65 | Hệ thống giàn phục hồi chức năng | Cái | Không có định mức |  | 1 | 1 | EX100 | 39200000 |  | Nguồn tài trợ
66 | Giường xiên quay tập đứng | Cái | Không có định mức |  | 1 | 1 |  | 12337500 |  | Nguồn thu
67 | Lò nung nhiệt bằng điện (to) | Cái | Không có định mức |  | 1 | 1 |  | 0 | NSNN
68 | Máy tập mắt SYNOPTOPHORE | Cái | Không có định mức |  | 1 | 1 | S.F - 08 | 27087500 |  | Nguồn tài trợ
69 | Thiết bị sinh hiển vi khám mắt | Cái | Không có định mức |  | 1 | 1 | RSL - 2 | 38600000 |  | Nguồn thu
70 | Máy đo khúc xạ tự động | Cái | Không có định mức |  | 1 | 1 | FA - 6100 | 39920000 |  | Nguồn thu
71 | Máy đo thính lực đơn âm | Cái | Không có định mức |  | 1 | 1 | SD28 | 0 |  | Nguồn tài trợ
X | BỆNH VIỆN PHỔI
A | Trang thiết bị y tế chuyên dùng đặc thù
1 | Máy X-Quang cả sóng (UD-150) | Máy | 01 |  | 1 | 1 | UD-150 | 400635000 | Trung ương cấp
2 | Máy X-Quang di động | Máy | 01 |  | 1 | 1 | 100-30 | 751750000 | Địa phương
3 | Máy X-quang kỹ thuật số | Máy | 01 |  | 1 | 0 | 0 | 0 |  | Xin thêm nguồn quĩ phát triển hoạt động sự nghiệp của đơn vị
4 | Hệ thống CT- Scanner < 64 lát cắt | Máy | 1 |  | 1 | 1 | MX-16 | 11857500000 | Trái phiếu chính phủ
5 | Máy siêu âm tổng quát | Máy | 01 |  | 1 | 4 | ClearVue650 | 1534025000 | Trái phiếu chính phủ
6 | Máy xét nghiệm sinh hóa tự động | Máy | 01 |  | 1 | 2 | Biolis24i | 968750000 | Trái phiếu chính phủ
8 | Máy theo dõi bệnh nhân( Monitor) | Máy | 15 |  | 15 | 8 | OMNI | 1302000000 | Trái phiếu chính phủ
9 | Bơm tiêm điện | Cái | 30 |  | 30 | 0 | 0 | 0 |  | Xin thêm nguồn quĩ phát triển hoạt động sự nghiệp của đơn vị
10 | Máy điện tim | Máy | 1 |  | 1 | 4 | Kenz Cardio 119.882.500 | 371635748 | Trái phiếu chính phủ
11 | Hệ thống khám nội soi phế quản | Hệ thống | 1 |  | 1 | 1 | EPK-P | 1472500000 | Trái phiếu chính phủ
12 | Máy thở | Máy | 15 |  | 15 | 0 | 0 | 0 | 0 | Xin thêm nguồn quĩ phát triển hoạt động sự nghiệp của đơn vị
B | Trang thiết bị y tế chuyên dùng khác
13 | Máy ly tâm đa năng | Máy | 1 |  | 1 | 1 | EBA200 | 49600000 | Địa phương
14 | Tủ xấy | Cái | 6 |  | 6 | 5 | MENMERT | 96875000 | Địa phương | Xin thêm nguồn quĩ phát triển hoạt động sự nghiệp của đơn vị
15 | Dàn ELISA | Bộ | 1 |  | 1 | 1 | Dialab | Hết | Địa phương
16 | Máy đo độ bão hòa ô xy | Máy | 8 |  | 8 | 6 | IP-1010 | Hết | Trái phiếu chính phủ
17 | Máy đo tốc độ máu lắng | Máy | 1 |  | 1 | 1 | VRN360 | Hết | Địa phương
18 | Máy tạo ô xy | Máy | 8 |  | 8 | 8 | Mark 5NuvoLite | 272425500 | Trái phiếu chính phủ
19 | Máy hút áp lực cao | Máy | 1 |  | 1 | 1 | SU991 | 0 | Địa phương
20 | Máy đo đường huyết | Máy | 1 |  | 1 | 3 | ZJ 21 E FBY | 375000 | Địa phương
21 | Bơi thuyền đa năng | Cái | 1 |  | 1 | 1 | IISO 2003 | 4875000 | Địa phương
22 | Máy General Xpert | Máy | 1 |  | 1 | 1 | GenneXpert | 338729028 | Trung ương cấp
23 | Bộ dụng cụ mở khí quản | Bộ | 1 |  | 1 | 1 |  | 11237500 | Trái phiếu chính phủ
24 | Giường cấp cứu | Cái | 15 |  | 15 | 8 | ISO-2003 | 97650000 | Địa phương | Xin thêm nguồn quĩ phát triển hoạt động sự nghiệp của đơn vị
25 | Hệ thống khí y tế | HT | 1 |  | 1 | 1 | G.Sâmras | 6727000000 | Trái phiếu chính phủ
26 | Máy cất nước liên hoàn 20L/giờ | Cái | 1 |  | 1 | 1 | ISO | 4875000 | Trái phiếu chính phủ
27 | Máy đo chức năng hô hấp | Máy | 3 |  | 3 | 3 | HI-801 | 307167187 | Địa phương
28 | Máy đo điện giải đồ dùng điện cực chọn lọc 5 thông số | Máy | 1 |  | 1 | 1 | Convergys | 379750000 | Trái phiếu chính phủ
29 | Máy định danh vi khuẩn và làm kháng sinh đồ vi khuẩn ngoài lao | Máy | 1 |  | 1 | 1 | Phoei X100 | 2092500000 | Trái phiếu chính phủ
30 | Máy hút điện chạy liên tục áp lực thấp | Máy | 8 |  | 8 | 8 | Constant-1400 | 331824000 | Trái phiếu chính phủ
31 | Máy hủy bơm kim tiêm | Máy | 8 |  | 8 | 8 | ISO 2003 | 46500000 | Địa phương
32 | Máy hấp tiệt trùng hơi nhiệt độ cao 310L, một cửa mở tay | Máy | 1 |  | 1 | 1 | SA-252F | 410750000 | Trái phiếu chính phủ
33 | Máy hấp tiệt trùng nhỏ, để bàn 24L | Máy | 2 |  | 2 | 2 | SA-252F | 139500000 | Trái phiếu chính phủ
34 | Máy lắc máu VORTEX | Máy | 1 |  | 1 | 1 | VRN-200 | 59538600 | Trái phiếu chính phủ
35 | Máy ly tâm Đa năng | Máy | 1 |  | 1 | 1 | Vs-4000 | 3541000 | Địa phương
36 | Máy nuôi cấy và làm kháng sinh đồ lao tự động | Máy | 1 |  | 1 | 1 | BD-MGIT 320 | 1875500000 | Trái phiếu chính phủ
37 | Máy phân tích nước tiểu tự động 11 thông số | Máy | 1 |  | 1 | 1 | TC-101 | 25962500 | Trái phiếu chính phủ
38 | Máy rửa phim Xquang tự động | Máy | 1 |  | 1 | 1 | MI-5 | 232500000 | Trái phiếu chính phủ
39 | Máy vỗ rung | Máy | 1 |  | 1 | 1 | Hill-Rom | 356500000 | Trái phiếu chính phủ
40 | Tủ an toàn sinh học cấp II | Cái | 1 |  | 1 | 1 | CA2-4E8 | 228625000 | Trái phiếu chính phủ
41 | Tủ hút hơi khí độc | Cái | 1 |  | 1 | 1 | CA2-4E8 | 96875000 | Trái phiếu chính phủ
42 | Tủ mát (2oC-8oC) | Cái | 1 |  | 1 | 1 | SH-18 | 9300000 | Địa phương
43 | Tủ nuôi cấy có CO2 | Cái | 1 |  | 1 | 1 | CCL-05A-8 | 261290475 | Trái phiếu chính phủ
44 | Tủ nuôi cấy vi sinh | Cái | 1 |  | 1 | 1 | AC2-2E8 | 224463250 | Trái phiếu chính phủ
45 | Tủ nuôi cấy yếm khí | Cái | 1 |  | 1 | 1 | CC1-05T-8 | 222540475 | Địa phương
46 | Máy ly tâm để bàn | Máy | 1 |  | 1 | 1 | Universal320R | 312120000 | Địa phương
47 | Máy ly tâm lạnh | Máy | 1 |  | 1 | 1 | X-15r | 455400000 | Trung ương cấp
48 | Hệ thống nội soi màng phổi | Hệ thống | 1 |  | 1 | 0 | 0 | 0 |  | Xin thêm nguồn quĩ phát triển hoạt động sự nghiệp của đơn vị
49 | Máy sấy tiêu bản | Máy | 1 |  | 1 | 0 | 0 | 0 |  | Xin thêm nguồn quĩ phát triển hoạt động sự nghiệp của đơn vị
XI | BỆNH VIỆN Y DƯỢC CỔ TRUYỀN
A | Trang thiết bị y tế chuyên dùng đặc thù
1 | Máy siêu âm 4D | Máy |  | 1 | 1 | 1 | USS-SAREU/WR | 350752500 | x
2 | Hệ thống nội soi TMH | Hệ thống |  | 1 | 1 | 1 | MPI0S | 0 | x
3 | Máy nội soi đạ dày VIDEO | Máy |  | 1 | 1 | 1 | XENON 150EPX | 1268750000 | x
4 | Máy xét nghiệm | Máy |  | 2 | 2 | 2 | Daytonaplus | 1078750000 | x
5 | Máy xét nghiệm sinh hoá RT | Máy |  |  | 7: RT1904C RAYTO; 8: 0; NSNN 9: x
6 | Hệ thống Xquang(smartf) | Hệ thống |  | 1 | 1 | 1 | FUJIFIM | 2100312500 | x
7 | Máy siêu âm chuẩn đoán | Máy |  | 1 | 1 | 1 | PA3-0636386 | 0 | x
8 | Máy monitor theo dõi BN | Máy |  | 2 | 2 | 2 | DIL 07700041 | 0 | x
9 | Máy monitor theo dõi BN | Máy |  |  | 7: DIL 07700040; 8: 8000000; NSNN 9: x
10 | Bộ dao mổ điện | Bộ |  | 1 | 1 | 1 | HP400-WOM | 0 | x
11 | Máy điện tim và đo phổi | Cái |  | 1 | 2 | 1 | EKG 3000 | 11062500 | x
12 | Bơm tiêm điện | Cái |  | 2 | 2 | 1 | EKG 3000 | 11062500 | x
B | Trang thiết bị y tế chuyên dùng khác
13 | Máy khám răng MP 1508 | Máy |  | 1 | 1 | 1 | MD3300 -PRIDE | 0 | x
14 | Máy tạo o xy | Cái |  | 1 | 2 | 1 | PLATIMUN5 -1121474 | 0 | x
15 | Máy hút dịch để bàn | Cái |  | 2 | 2 | 2 | THOMAS | 7087500 | x
16 | Máy đóng chè túi dạng thuốc | Cái |  | 1 | 1 | 1 | YD11 | 36987500 | x
17 | Máy xét nghiệm nước tiểu | Máy |  | 1 | 2 | 1 | Statusbarye | 0 | x
18 | Máy li tâm nhật | Máy |  | 1 | 2 | 1 | Kokvsan 112637 | 0 | x
19 | Kính hiển vi | Cái |  | 1 | 1 | 1 |  | 0 | x
20 | Máy xét nghiệm huyết học 18 thông số | Máy |  | 1 | 2 | 1 | KX21 | 60348750 | x
21 | Máy rửa phim | Máy |  | 1 | 1 | 1 | XP 1200 | 0 | x
22 | Máy đo độ loãng xương | Máy |  | 1 | 1 | 1 | Osteodoctor | 904812500 | x
23 | Máy laze châm cứu mini | Cái |  | 1 | 1 | 1 | MINI 630 | 6087500 | x
24 | Bàn mổ trĩ | Cái |  | 2 | 2 | 2 |  | 0 | x
25 | Bàn mổ trĩ đa năng | Cái |  |  | 7: OH 5500 - Acomed; 8: 0; NSNN 9: x
26 | Máy tạo o xy | Cái |  | 1 | 1 | 1 | pLatimun5 - 1121476 | 0 | x
27 | Máy cắt trĩ LG 2000 | Cái |  | 1 | 1 | 1 | LG 2000 | 0 | x
28 | Máy nội soi trực tràng | Máy |  | 1 | 1 | 1 | Phocut9vitco 1456 | 0 | x
29 | Máy hút đờm dãi | Máy |  | 1 | 1 | 1 | Modo - 70600IU | 0 | x
30 | Tủ sấy dụng cụ y tế | Cái |  | 1 | 1 | 1 | UNB - 400MENMEV | 5318750 | x
31 | Máy laze CO2 | Cái |  | 1 | 1 | 1 | HM30-SYTEM | 0 | x
32 | Máy tán sỏi ngoài cơ thể | Cái |  | 1 | 1 | 1 | HKESWWL 109 | 1923550000 |  | Nguồn thu từ BHYT
33 | Máy điện xung đa tần số | Cái |  | 1 | 5 | 1 | Biomhed308 | 0 | x
34 | Máy vi sóng trị liệu | Cái |  | 1 | 1 | 1 | Gp400M (GoodPLINC) | 52250000 | x
35 | Máy điện xung giác hút 2 kênh | Cái |  | 6 | 9 | 6 | PMT550 | 35118750 | x
36 | Máy điện xung giác hút 2 kênh | Cái |  |  | 7: PMT550; 8: 46825000; NSNN 9: x
37 | Máy điện xung giác hút 2 kênh | Cái |  |  | 7: PMT502; 8: 63550000; Nguồn khác( ghi rõ nguồn) 10: Nguồn thu từ BHYT
38 | Máy tập đa năng | Cái |  | 1 | 2 | 1 | DH8012 | 0 | x
39 | Máy điều trị vi sóng trị liệu | Cái |  | 2 | 4 | 2 | REF- RT 250 | 49000000 | x
40 | Máy vi sóng trị liệu | Cái |  |  | 7: Gp400M (GoodPLINC); 8: 61750000; NSNN 9: x
41 | Máy điều trị sóng ngắn | Cái |  | 3 | 5 | 3 | BIOWAVEHM801 | 0 | x
42 | Máy điều trị sóng ngắn | Cái |  |  | 7: BIOWAVEHM801; 8: 0; NSNN 9: x
43 | Máy điều trị sóng ngắn | Cái |  |  | 7: BIOWAVEHM801; 8: 72850000; Nguồn khác( ghi rõ nguồn) 10: Nguồn thu từ BHYT
44 | Máy điều trị u sơ tuyến tiền liệt | Cái |  | 3 | 3 | 3 | MD1022D - 101113130 | 0 | x
45 | Máy siêu âm điều trị | Cái |  | 1 | 2 | 1 | MD1022D - 101113130 | 0 | x
46 | Máy điều trị bằng sóng xung kích | Cái |  | 1 | 2 | 1 | MD1022D - 101113130 | 161910000 | x
47 | Máy kéo dãn cột sống | Cái |  | 1 | 2 | 1 | ITO 99120 | 0 | x
48 | Máy điện từ trường toàn thân | Cái |  | 1 | 1 | 1 | BTL 5940 Magnet | 414435000 | x
49 | Máy kéo giãn | Cái |  | 1 | 1 | 1 | EUROTRAK TOUCH | 153682500 | x
50 | Máy laze nội mạch 2 đầu | Cái |  | 6 | 15 | 6 | Mini 620 | 65250000 | x
51 | Máy laze nội mạch 2 đầu | Cái |  |  | 7: Mini 620; 8: 39375000; NSNN 9: x
52 | Máy laze nội mạch 2 đầu | Cái |  |  | 7: Mini 620; 8: 80750000; NSNN 9: x
53 | Tủ sấy nến cách nhiệt | Cái |  | 1 | 1 | 1 | VN | 5812500 | x
54 | Nồi hơi | Cái |  | 1 | 1 | 1 | VN | 0 | x
55 | Máy điện châm | Cái |  | 60 | 65 | 60 | KWD-808 I | 0 | x
56 | Máy oxy cao áp | Cái |  | 1 | 1 | 1 | SAEBO 153S | 984250000 | x
57 | Đèn hồng ngoại | Cái |  | 30 | 30 | 30 | BAYOKA | 0 | x
58 | Máy sắc thuốc áp lực | Cái |  | 2 | 2 | 2 | HDL-12200 | 0 | x
59 | Máy đóng gói thuốc tự động | Cái |  | 1 | 1 | 1 | HD-115642 | 0 | x
60 | Giường cấp cứu đa năng | Cái |  | 1 | 1 | 1 |  | 0 | x
61 | Bàn khám răng đa năng | Cái |  | 1 | 1 | 1 |  | 0 | x
XII | BỆNH VIỆN ĐA KHOA KHU LÂM BÌNH
A | Danh mục trang thiết bị y tế chuyên dùng đặc thù
1 | Máy Xquang cao tần(Máy cũ chuyển giao từ bệnh viện đa khoa Na Hang) | cái | Không có định mức |  | 2 | 1 | Shimazu | 0 | NSNN
2 | Máy Xquang cao tần cố định | cái |  |  |  | 1 | ANTHEM | 868947300 | NSNN
3 | Máy siêu âm đen trắng(Máy cũ chuyển giao từ bệnh viện đa khoa na hang) | cái |  |  | 3 | 1 | HS3000 | 0 | NSNN
4 | Máy siêu âm màu 4D | cái |  |  |  | 1 | HITACHI | 585000000 | NSNN
5 | Máy siêu âm sách tay (máy dự án gavi) | cái |  |  |  | 1 | UF-450AX | 131,250,000 |  | Dự án Gavi
6 | Máy xét nghiệm sinh hóa tự động | cái | Không có định mức |  | 3 | 1 | A15 | 578812500 | NSNN
7 | Máy xét nghiệm sinh hóa bán tự động | cái |  |  |  | 1 | SA-20 | 38272500 | NSNN
8 | Máy xét nghiệm sinh hóa bán tự động | cái |  |  |  | 1 | Microlab300(M300) | 67,410,000 |  | Dự án Gavi
9 | Máy thận nhân tạo | Máy | Không có định mức |  | 1 | 1 | Dialog+ | 437850000 | NSNN
10 | Máy thở | Máy | Không có định mức |  | 2 | 1 | Evolution 3E | 860625000 | NSNN
11 | Máy thở+máy khí nén | Máy |  |  |  | 1 | Sirio | 103500000 | NSNN
12 | Máy gây mê kèm thở và máy nén khí | Máy | 4 |  | 2 | 1 | Pasithec | 928125000 | NSNN
13 | Máy gây mê kèm thở và máy khí nén | Máy |  |  |  | 1 | AM500/3alphadelt | 146250000 | NSNN
14 | 11.Máy theo dõi bệnh nhân
15 | Monitor theo dõi bệnh nhân 6 thông số | Máy | 14 |  | 10 | 4 | VP-1200 | 382500000 | NSNN
16 | Monitor theo dõi bệnh nhân 6 thông số | Máy |  |  |  | 1 | 6 TS | 45000000 | NSNN
17 | Monitor theo dõi bệnh nhân | Máy |  |  |  | 1 | BM 5 | 55687500 | NSNN
18 | Monitor theo dõi bệnh nhân 5 thông số | Máy |  |  |  | 1 | DS 5000A | 160,000,000 | NSNN
19 | Monitor theo dõi bệnh nhân 5 thông số | Máy |  |  |  | 1 | DS 5000A | 160,000,000 | NSNN
20 | Monitor theo dõi bệnh nhân 5 thông số | Máy |  |  |  | 1 | DS 5000A | 160,000,000 | NSNN
21 | Monitor theo dõi bệnh nhân 5 thông số | Máy |  |  |  | 1 | DS 5000A | 160,000,000 | NSNN
22 | 12.Bơm tiêm điện
23 | Bơm tiêm điện | cái | 10 |  | 3 | 1 | TE-SS700 | 75937500 | NSNN
24 | Máy bơm tiêm điện | cái |  |  |  | 1 | SP-8800 | 5850000 | NSNN
25 | Máy bơm tiêm điện | cái |  |  |  | 1 | SP-8801 | 5850000 | NSNN
26 | Máy truyền dịch | cái | 7 |  | 3 | 1 | TE-LF600 | 48,600,000 | NSNN
27 | Dao mổ điện kỹ thuật số | cái | Không có định mức |  | 2 | 1 | ZEUS300 | 19912500 | NSNN
28 | Dao mổ điện kỹ thuật số | cái |  |  |  | 1 | ZEUS400 | 95625000 | NSNN
29 | Dao mổ điện kỹ thuật số | cái |  |  |  | 1 | ZEUS400 | 95625000 | NSNN
30 | 17.Hệ thống phẫu thuật nội soi
31 | Hệ thống phẫu thuật nội soi ổ bụng | Hệ thống | Không có định mức |  | 1 | 1 | Telecam dx II | 2092500000 | NSNN
32 | Đèn mổ treo trần | cái | Không có định mức |  | 2 | 1 | ALB-100C | 18562500 | NSNN
33 | Đèn mổ di động | cái | Không có định mức |  | 2 | 1 | Penta 28 pi | 73125000 | NSNN
34 | Đèn mổ di động | cái |  |  |  | 1 | LAM Series LED | 346,000,000 | NSNN
35 | Bàn mổ đa năng điện thủy lực | cái | 3 |  | 2 | 1 | YNK-OT100 | 72000000 | NSNN
36 | Bàn mổ đa năng điện thủy lực | cái |  |  |  | 1 | JS-003-1 | 326250000 | NSNN
37 | Máy điện tim 3 cần | cái | 9 |  | 2 | 1 | MĐT | 0 | NSNN
38 | Máy điện tim 3 kênh | cái |  |  |  | 1 | FX7102 | 30937500 | NSNN
39 | Máy điện tim 6 kênh | cái |  |  |  | 1 | ECG-1250K | 87187500 | NSNN
40 | Máy điện tim 6 cần | cái |  |  |  | 1 | MAC 800 | 34046250 |  | Dự án Gavi
41 | Máy nội soi Tai-Mũi-Họng | Hệ thống | Không có định mức |  | 1 | 1 | INOTECH | 220500000 | NSNN
42 | Máy soi cổ tử cung | cái |  |  | 1 | 1 | DVC-200 | 245,000,000 | NSNN
B | Danh mục trang thiết bị y tế chuyên dùng khác
43 | Bồn rửa tay tiệt khuẩn | cái | Không có định mức |  | 1 | 1 | BR-01 | 4725000 | NSNN
44 | Bộ dụng cụ phẫu thuật sản phụ khoa | Bộ | Không có định mức |  | 1 | 1 | Pakistan | 16875000 | NSNN
45 | Bộ dụng cụ phẫu thuật tiêu hóa | Bộ | Không có định mức |  | 1 | 1 | Pakistan | 33750000 | NSNN
46 | Bộ đặt nội khí quản người lớn | Bộ | Không có định mức |  | 1 | 1 | Pakistan | 3375000 | NSNN
47 | Bộ đặt nội khí quản trẻ em | Bộ | Không có định mức |  | 1 | 1 | Pakistan | 1800000 | NSNN
48 | Bộ dụng cụ mổ sản | Bộ | Không có định mức |  | 2 | 1 | GOLDTIER | 58781250 | NSNN
49 | Bộ dụng cụ mổ sản | Bộ |  |  |  | 1 | GOLDTIER | 58781250 | NSNN
50 | Bộ dụng cụ mổ ngoại bụng | Bộ | Không có định mức |  | 1 | 1 | GOLDTIER | 69750000 | NSNN
51 | Bộ dụng cụ mổ xương | Bộ | Không có định mức |  | 1 | 1 | GOLDTIER | 118125000 | NSNN
52 | Nồi hấp tiệt trùng nhỏ để bàn | cái | Không có định mức |  | 2 | 1 | SA-252F | 52312500 | NSNN
53 | Nồi hấp tiệt trùng nhỏ để bàn | cái |  |  |  | 1 | SA-252F | 52312500 | NSNN
54 | Nồi hấp tiệt trùng loại to | cái | Không có định mức |  | 1 | 1 | HA-75DR | 35070000 |  | Dự án Gavi
55 | Nồi hấp tiệt trùng loại nhỏ | cái | Không có định mức |  | 6 | 1 | 36_TQ_NHTTN | 15120000 |  | Dự án Gavi
56 | Nồi hấp tiệt trùng loại nhỏ | cái |  |  |  | 1 | 36_TQ_NHTTN | 15120000 |  | Dự án Gavi
57 | Nồi hấp tiệt trùng loại nhỏ | cái |  |  |  | 1 | 36_TQ_NHTTN | 15120000 |  | Dự án Gavi
58 | Nồi hấp tiệt trùng loại nhỏ | cái |  |  |  | 1 | 36_TQ_NHTTN | 15120000 |  | Dự án Gavi
59 | Nồi hấp tiệt trùng loại nhỏ | cái |  |  |  | 1 | 36_TQ_NHTTN | 15120000 |  | Dự án Gavi
60 | Nồi hấp tiệt trùng loại nhỏ | cái |  |  |  | 1 | 36_TQ_NHTTN | 15120000 |  | Dự án Gavi
61 | Nồi hấp ướt | cái | Không có định mức |  | 1 | 1 | HA-75DR | 7875000 | NSNN
62 | Tủ sấy 250 độ C>=120 lít | cái | Không có định mức |  | 3 | 1 | YCO-N01 | 48543750 | NSNN
63 | Tủ sấy 250 độ C>=120 lít | cái |  |  |  | 1 | YCO-N01 | 48543750 | NSNN
64 | Tủ sấy 250 độ C>=120 lít | cái |  |  |  | 1 | YCO-N01 | 48543750 | NSNN
65 | Tủ sấy khô>=60 lít | cái | Không có định mức |  | 1 | 1 | TSK | 9000000 | NSNN
66 | Tủ sấy dụng cụ 80 lít | cái | Không có định mức |  | 2 | 1 | HOV-80TS | 16,170,000 |  | Dự án Gavi
67 | Tủ sấy dụng cụ 80 lít | cái |  |  |  | 1 | HOV-80TS | 16170000 |  | Dự án Gavi
68 | Monitor theo dõi sản khoa đơn đôi | cái | Không có định mức |  | 1 | 1 | Bionet | 14580000 | NSNN
69 | Máy làm ấm trẻ sơ sinh+Bàn đón bé | cái | Không có định mức |  | 1 | 1 | Code7a | 266906250 | NSNN
70 | Lồng ấp trẻ sơ sinh | cái | Không có định mức |  | 2 | 1 | Code003bi | 253125000 | NSNN
71 | Lồng ấp trẻ sơ sinh | cái |  |  |  | 1 | Code003bi | 253125000 | NSNN
72 | Đèn chiếu vàng da | cái | Không có định mức |  | 1 | 1 | XHZ-90 | 23062500 | NSNN
73 | Máy hút nhớt cho trẻ | cái | Không có định mức |  | 3 | 1 | MHN7314D | 9000000 | NSNN
74 | Máy hút nhớt cho trẻ | cái |  |  |  | 1 | MHN7314D | 9000000 | NSNN
75 | Máy hút nhớt cho trẻ | cái |  |  |  | 1 | MHN7314D | 9000000 | NSNN
76 | Máy hút đờm cho người lớn | cái | Không có định mức |  | 4 | 1 | MHĐ1242 | 32625000 | NSNN
77 | Máy hút dờm cho người lớn | cái |  |  |  | 1 | MHĐ1242 | 32625000 | NSNN
78 | Máy hút dờm cho người lớn | cái |  |  |  | 1 | MHĐ1242 | 32625000 | NSNN
79 | Máy hút dờm cho người lớn | cái |  |  |  | 1 | MHĐ1242 | 32625000 | NSNN
80 | Máy hút dịch chạy điện | cái | Không có định mức |  | 5 | 1 | 36_TQ_MHDĐ | 11287803 |  | Dự án Gavi
81 | Máy hút dịch chạy điện | cái |  |  |  | 1 | 36_TQ_MHDĐ | 11287803 |  | Dự án Gavi
82 | Máy hút dịch chạy điện | cái |  |  |  | 1 | 36_TQ_MHDĐ | 11287803 |  | Dự án Gavi
83 | Máy hút dịch chạy điện | cái |  |  |  | 1 | 36_TQ_MHDĐ | 11287803 |  | Dự án Gavi
84 | Máy hút dịch chạy điện | cái |  |  |  | 1 | 36_TQ_MHDĐ | 11287803 |  | Dự án Gavi
85 | Máy phân tích nước tiểu | cái | 3 |  | 9 | 1 | CLINTEX | 0 | NSNN
86 | Máy xét nghiệm nước tiểu | cái |  |  |  | 1 | 41_TQ_XNNT02_00 | 15142000 |  | Dự án Gavi
87 | Máy xét nghiệm nước tiểu | cái |  |  |  | 1 | 41_TQ_XNNT_BA | 15142000 |  | Dự án Gavi
88 | Máy xét nghiệm nước tiểu | cái |  |  |  | 1 | 41_TQ_XNNT_HQ | 15142000 |  | Dự án Gavi
89 | Máy xét nghiệm nước tiểu | cái |  |  |  | 1 | 38_TQ_XNNT_KH | 15142000 |  | Dự án Gavi
90 | Máy xét nghiệm nước tiểu | cái |  |  |  | 1 | 41_TQ_XNNT_LC | 15142000 |  | Dự án Gavi
91 | Máy xét nghiệm nước tiểu | cái |  |  |  | 1 | 41_TQ_XNNT_PY | 15142000 |  | Dự án Gavi
92 | Máy xét nghiệm nước tiểu | cái |  |  |  | 1 | 41_TQ_XNNT_XL | 15142000 |  | Dự án Gavi
93 | Máy xét nghiệm nước tiểu | cái |  |  |  | 1 | AnyScan 720 | 81,000,000 | NSNN
94 | Máy li tâm 24 ống | cái | Không có định mức |  | 2 | 1 | PLC-024 | 19687500 | NSNN
95 | Máy li tâm | cái |  |  |  | 1 | Rotofix 32A | 183,650,000 | NSNN
96 | Máy phân tích huyết học tự động 18 thông số | cái | 3 |  | 3 | 1 | MS4e | 38250000 | NSNN
97 | Máy phân tích huyết học tự động | cái |  |  |  | 1 | 6510K | 365625000 | NSNN
98 | Máy phân tích huyết học | cái |  |  |  | 1 | SWELAP | 151515000 |  | Dự án Gavi
99 | Máy điện giải đồ | cái | Không có định mức |  | 1 | 1 | Biolyte 2000 | 140625000 | NSNN
100 | Máy đo tốc độ máu lắng | cái | Không có định mức |  | 1 | 1 | Rate 20 | 230625000 | NSNN
101 | Kính hiển vi sinh học 2 mắt | cái | Không có định mức |  | 4 | 1 | CX23 | 47812500 | NSNN
102 | Kính hiển vi | cái |  |  |  | 1 | Olympus | 0 | NSNN
103 | Kính hiển vi | cái |  |  |  | 1 | KHV1 | 6612000 |  | Dự án Gavi
104 | Kính hiển vi | cái |  |  |  | 1 | KHV2 | 7813000 |  | Dự án Gavi
105 | Máy đo độ đông máu cầm tay | cái | Không có định mức |  | 1 | 1 | Clot | 21375000 | NSNN
106 | Máy sốc điện | cái | Không có định mức |  | 1 | 1 | Defi-N | 41625000 | NSNN
107 | Máy điện xung trị liệu | cái | Không có định mức |  | 1 | 1 | HCUNISTIM | 140625000 | NSNN
108 | Máy sóng ngắn điều trị | cái | Không có định mức |  | 1 | 1 | DX-500 | 275625000 | NSNN
109 | Máy điều trị điện từ | cái | Không có định mức |  | 1 | 1 | BIOSTIM | 196875000 | NSNN
110 | Máy siêu âm trị liệu | cái | 1 |  | 1 | 1 | HCSOUND | 157500000 | NSNN
111 | Máy Lase điều trị | cái | Không có định mức |  | 1 | 1 | HCIR1.6 | 196875000 | NSNN
112 | Máy tạo oxy di động | cái | 15 |  | 3 | 1 | IRC5LX02AW | 32906250 | NSNN
113 | Máy tạo oxy di động | cái |  |  |  | 1 | IRC5LX02AW | 32906250 | NSNN
114 | Máy tạo oxy di động | cái |  |  |  | 1 | Novolite | 6750000 | NSNN
115 | Máy khí dung | cái | 15 |  | 1 | 1 | NE-U17 | 16875000 | NSNN
116 | Đèn khám bệnh treo trán | cái | Không có định mức |  | 6 | 1 | RI-FOCUSLED | 8437500 | NSNN
117 | Đèn khám bệnh treo trán | cái |  |  |  | 1 | RI-FOCUSLED | 8437500 | NSNN
118 | Đèn khám bệnh treo trán | cái |  |  |  | 1 | RI-FOCUSLED | 8437500 | NSNN
119 | Đèn khám bệnh treo trán | cái |  |  |  | 1 | RI-FOCUSLED | 8437500 | NSNN
120 | Đèn khám bệnh treo trán | cái |  |  |  | 1 | RI-FOCUSLED | 8437500 | NSNN
121 | Đèn khám bệnh treo trán | cái |  |  |  | 1 | RI-FOCUSLED | 8437500 | NSNN
122 | Ghế răng | cái | Không có định mức |  | 1 | 1 | STD-302 | 21000000 | NSNN
123 | Máy lấy cao răng | cái | Không có định mức |  | 1 | 1 | UDS-J | 2250000 | NSNN
124 | Máy hút điện chạy liên tục áp lực thấp | cái | Không có định mức |  | 1 | 1 | MHĐCLTALT | 7875000 | NSNN
125 | Máy đốt Lase | cái | Không có định mức |  | 1 | 1 | JZ3-30PLCD | 157500000 | NSNN
126 | Bộ rửa tay vô trùng | cái | Không có định mức |  | 2 | 1 | BRT/2-ARM | 29760543 |  | Dự án Gavi
127 | Bộ rửa tay vô trùng | cái |  |  |  | 1 | BRT/2-ARM | 29760543 |  | Dự án Gavi
128 | Máy theo dõi tim thai | cái | Không có định mức |  | 1 | 1 | 29506 | 16418000 |  | Dự án Gavi
129 | Tủ an toàn sinh học cấp II | cái | Không có định mức |  | 1 | 1 | Airstream AC2-4E8 | 120225000 |  | Dự án Gavi
130 | Máy nước cất 2 lần 4 lít/giờ | cái | 1 |  | 1 | 1 | LWD-3005D | 35824950 |  | Dự án Gavi
131 | Đèn khám bệnh loại đứng | cái | 1 |  | 1 | 1 | 36_TQ_BKBLĐ02_00 | 12411000 |  | Dự án Gavi
132 | Tủ lạnh bảo quản Vác xin | cái | Không có định mức |  | 9 | 1 | TCW3000 | 64136249 |  | Dự án Gavi
133 | Tủ lạnh bảo quản Vác xin | cái |  |  |  | 1 | TLBA | 21045614 |  | Dự án Gavi
134 | Tủ lạnh bảo quản Vác xin | cái |  |  |  | 1 | TLHQ | 0 |  | Dự án Gavi
135 | Tủ lạnh bảo quản Vác xin | cái |  |  |  | 1 | TLKH | 0 |  | Dự án Gavi
136 | Tủ lạnh bảo quản Vác xin | cái |  |  |  | 1 | TLLC | 0 |  | Dự án Gavi
137 | Tủ lạnh bảo quản Vác xin | cái |  |  |  | 1 | TLPY | 0 |  | Dự án Gavi
138 | Tủ lạnh bảo quản Vác xin | cái |  |  |  | 1 | TLTB | 0 |  | Dự án Gavi
139 | Tủ lạnh bảo quản Vác xin | cái |  |  |  | 1 | TLTL | 0 |  | Dự án Gavi
140 | Tủ lạnh bảo quản Vác xin | cái |  |  |  | 1 | TLXL | 0 |  | Dự án Gavi
141 | Tủ đá đông băng bình tích lạnh | cái | Không có định mức |  | 1 | 1 | TW800 | 60710475 |  | Dự án Gavi
142 | Hòm lạnh loại to | cái | Không có định mức |  | 1 | 1 | RCB444L23 | 24444000 |  | Dự án Gavi
143 | Hòm lạnh loại nhỏ | cái | Không có định mức |  | 1 | 1 | RCW12 | 19,267,500 |  | Dự án Gavi
144 | Máy rửa phim Xquang | cái | Không có định mức |  | 2 | 1 | XP-9000 | 186,000,000 | NSNN
145 | Máy xét nghiệm đông máu | cái | Không có định mức |  | 1 | 1 | Coagulyzer 4 | 245,000,000 | NSNN
XIII | BỆNH ViỆN ĐA KHOA KHU VỰC YÊN HOA
A | Trang thiết bị y tế chuyên dùng đặc thù
1 | Máy X quang kỹ thuật số chụp tổng quát | Cái | 1 |  | 1 | 1 | HM-X-300Ma/125kvp - Mỹ | 0 | x
2 | Máy siêu âm DOPPLEP MÀU | Máy | 1 |  | 1 | 1 | Lologiqv3 -Mỹ | 453700000 |  | Nguồn thu
3 | Máy phân tích sinh hóa tự động | Máy | 1 |  | 1 | 1 | Cormay - Ba Lan | 0 | x
4 | Máy gây mê kèm thở | Máy | 1 |  | 1 | 1 | Shin-ei | 236956000 |  | Nguồn thu
5 | Monitor theo dõi bệnh nhân | Máy | 2 |  | 3 | 2 | PVM- 2701 | 314640000 |  | Nguồn thu
6 | Bơm tiêm điện | Cái | 1 |  | 1 | 1 | Perfusor-co | 0 | x
7 | Máy truyền dịch | Máy | 1 |  | 1 | 1 | Infusomat - P - Đức | 0 | x
8 | Dao mổ điện | Cái | 1 |  | 1 | 1 |  | 0 |  | Từ PKĐK cũ chuyển sang
9 | Đèn mổ treo trần led 01 nhánh | Bộ | 1 |  | 1 | 1 | SOLARMAX LED 56- Hàn Quốc | 223850000 |  | Nguồn thu
10 | Bàn mổ | Cái | 1 |  | 1 | 1 |  | 0 |  | Từ PKĐK cũ chuyển sang
11 | Máy điện tim 6 cần | Máy | 1 |  | 1 | 1 | BTL-08SD6ECG | 43020000 |  | Nguồn thu
B | Trang thiết bị y tế chuyên dùng khác
12 | Bộ dụng cụ phẫu thuật sản khoa | Bộ | 1 |  | 1 | 1 | Nopa - Đức | 0 | x
13 | Bộ nạo thai | Bộ | 1 |  | 1 | 1 |  | 0 |  | Từ PKĐK cũ chuyển sang
14 | Máy theo dõi tim thai monitoring | Máy | 1 |  | 1 | 1 | Econet | 57150000 |  | Nguồn thu
15 | Máy hút dịch có xe đẩy | Máy | 1 |  | 1 | 1 | Tobiclnic - Ý | 0 | x
16 | Bộ nội khí quản | Bộ | 1 |  | 1 | 1 | Mattes - Đức | 0 | x
17 | Bộ dụng cụ tiểu phẫu 12 chi tiết | Bộ | 1 |  | 1 | 1 | ELCON- Đức | 18000000 |  | Nguồn thu
18 | Bồn rửa tay 2 vòi | Cái | 1 |  | 1 | 1 | R2-1400-VIỆT NAM | 0 | x
19 | Bồn rửa tay vô trùng phòng mổ | Cái | 1 |  | 1 | 1 | BRV01 | 39150000 |  | Nguồn thu
20 | Đèn trị liệu vàng da | Cái | 1 |  | 1 | 1 | HM - Neo - PH - Mỹ | 0 | x
21 | Giường đa năng | Cái | 1 |  | 1 | 1 | G18-0152 - VN | 4840000 | x
22 | Lồng ấp trẻ sơ sinh | Cái | 1 |  | 1 | 1 | HM - Neo - 36 - Mỹ | 0 | x
23 | Máy đo nồng độ o xy bão hòa | Máy | 1 |  | 1 | 1 | Hàn Quốc | 0 | x
24 | Máy hút điện áp lực thấp | Máy | 1 |  | 1 | 1 | Vario 8 AC - Thụy Sỹ | 0 | x
25 | Máy oxy tự tạo | Máy | 1 |  | 1 | 1 | OXYBREATH MINI 5- Thổ Nhĩ kỳ | 34200000 |  | Nguồn thu
26 | Máy oxy tự tạo | Máy | 1 |  | 1 | 1 | OXYBREATH MINI 5- Thổ Nhĩ kỳ | 38000000 |  | Nguồn thu
27 | Máy phân tích huyết học tự động 18 thông số | Máy | 1 |  | 1 | 1 | Horiba Medica - Pháp | 0 | x
28 | Máy phân tích nước tiểu 10 thông số | Máy | 1 |  | 1 | 1 | Clitek Statu | 0 | x
29 | Máy rửa phim X - Quang tự động | Bộ | 1 |  | 1 | 1 | HM - X - AFP - I- Mỹ | 0 | x
30 | Pippette +giá để | Bộ | 1 |  | 1 | 1 | ISOLAB - Đức | 0 | x
31 | Tủ Sấy | Cái | 1 |  | 1 | 1 | UNB500- Đức | 0 | x
32 | Tủ sấy tiệt trùng dụng cụ | Bộ | 1 |  | 1 | 1 | NIHOPHAWA -OS53- VN | 29000000 |  | Nguồn thu
33 | Nồi hấp tiệt trùng 100 lít | Cái | 1 |  | 1 | 1 | NIHOPHAWA -AS53 - VN | 157200000 |  | Nguồn thu
XIV | TRUNG TÂM Y TẾ THÀNH PHỐ
A | Trang thiết bị y tế chuyên dùng đặc thù
1 | Máy siêu âm tổng quát (xách tay) | Máy | 1 |  | 1 | 1 | UF-400AX | 5342400 | NSNN
2 | Máy xét nghiệm sinh hóa | Hệ thống | 1 |  | 1 | 1 | AE-600N | 8998000 | NSNN
3 | Máy soi cổ tử cung | Máy | 1 |  | 1 | 1 | KN2200 | 6198000 | NSNN
4 | Hệ thống nội soi tai mũi họng | Hệ thống | 1 |  | 1 | 1 | CT-300 | 9499000 | NSNN
5 | Máy điện tim | Máy | 1 |  | 1 | 1 | ECG9620L | 4498000 | NSNN
B | Trang thiết bị y tế chuyên dùng khác
Không có
XV | TRUNG TÂM GIÁM ĐỊNH Y KHOA
A | Trang thiết bị y tế chuyên dùng đặc thù
1 | Máy siêu âm tổng quát | Cái | 01 |  | 5: 01; 6: 0
2 | Máy xét nghiệm sinh hóa bán tự động | Cái | 01 |  | 01 | 1 | BTS - 350 | 84375000 | Nguồn KTX | Nguồn thu phí GĐYK
3 | Máy điện tim | Cái | 01 |  | 5: 01; 6: 0
B | Trang thiết bị y tế chuyên dùng khác
4 | Máy xét nghiệm huyết học tự động | Cái | 01 |  | 01 | 1 | ABX MiCroS ES60 | 148575000 |  | Nguồn thu phí GĐYK
5 | Máy xét nghiệm nước tiểu 18 thông số | Cái | 01 |  | 01 | 1 | Clinitek Status Siemens | 0 |  | Nguồn thu phí GĐYK
XVI | TRUNG TÂM KIỂM SOÁT BỆNH TẬT TỈNH
A | Thiết bị chuyên dùng đặc thù
1 | Máy sinh hóa bán tự động Staffax | Máy | Không có định mức theo quyết định |  | 3 | 3 | 33002176 | 0 | NSNN
2 | Máy XN sinh hóa bán tự động | Máy | Không có định mức theo quyết định |  | 7: SA2HK001; 8: 95875000; NSNN 9: NSNN
3 | Máy xét nghiệm sinh hoá | Máy | Không có định mức theo quyết định |  | 7: ERBA transasia; 8: 46900000; NSNN 9: NSNN
4 | Máy soi CTC TRISTAR | Máy | Không có định mức theo quyết định |  | 2 | 2 | TRISTAR | 0 | NSNN
5 | Máy soi cổ tử cung | Máy | Không có định mức theo quyết định |  | 7: DR. CAMSCOPER; 8: 62475000; NSNN 9: NSNN
6 | Dao mổ điện cao tần (Máy đốt) | Bộ | Không có định mức theo quyết định |  | 3 | 3 | ALSATOM | 28875000 | NSNN
7 | Thiết bị phẫu thuật laser | Cái | Không có định mức theo quyết định |  | 7: MEDICAL LASER; 8: 0; NSNN 9: NSNN
8 | Máy phẫu tuật Platsma | Máy | Không có định mức theo quyết định |  | 7: Plasma; 8: 5512500; NSNN 9: NSNN
9 | Máy SA SCANNER, đầu dò SA đen trắng | Máy | Không có định mức theo quyết định |  | 6 | 1 | SCANNER | 2775000 | NSNN
10 | Máy siêu âm màu 4D | Máy | Không có định mức theo quyết định |  |  | 1 | PROSOUND SSD-3500SX | 163570000 | NSNN
11 | Máy siêu âm màu 3D | Máy | Không có định mức theo quyết định |  |  | 1 | SIUI CTS - 5000 | 462573619.2 | NSNN
12 | Máy siêu âm A | Máy | Không có định mức theo quyết định |  |  | 1 | TOMEY | 0 | NSNN
13 | Máy siêu âm nội tiết | Máy | Không có định mức theo quyết định |  |  | 1 | Tosiba | 0 | NSNN
14 | Máy siêu âm ALOKA | Máy | Không có định mức theo quyết định |  |  | 1 | ALOKA | 0 | NSNN
B | Trang thiết bị chuyên dùng khác
15 | Tủ ấm CO2 | Cái | Không có định mức theo quyết định |  | 8 | 1 | SANYO JAPAN | 3283800 | NSNN
16 | Tủ an toàn sinh học cấp II | Cái | Không có định mức theo quyết định |  |  | 1 | K031/56N3744 ITALIA | 3654793.85 | NSNN
17 | Tủ sạch Clear beach | Cái | Không có định mức theo quyết định |  |  | 1 | ACV-4D1 | 56118732.8 | NSNN
18 | Tủ an toàn hoá học | Cái | Không có định mức theo quyết định |  |  | 1 | EESCO 2018-134481 | 350640000 | NSNN
19 | Tủ cấy vi sinh 1.2m | Cái | Không có định mức theo quyết định |  |  | 1 | VLF6029 | 71400000 | NSNN
20 | Tủ sấy Model:ED 53lít (Đức) | Cái | Không có định mức theo quyết định |  |  | 1 | 30-1060 | 0 | NSNN
21 | Tủ chống ẩm | Cái | Không có định mức theo quyết định |  |  | 1 | SANYO JAPAN | 2750000 | NSNN
22 | Tủ sấy điện 220v-T12 | Cái | Không có định mức theo quyết định |  |  | 1 | GALY | 0 | NSNN
23 | Kính hiển vi phân cực | Cái | Không có định mức theo quyết định |  | 6 | 1 | 141412 | 6226770.975 | NSNN
24 | Máy+chân máy sinh hiển vi khám | Máy | Không có định mức theo quyết định |  |  | 1 | INAMI | 82500000 | NSNN
25 | Kính hiển vi quang học 2 mắt | Cái | Không có định mức theo quyết định |  |  | 1 | YS 100 | 29700000 |  | Quỹ PTSN
26 | Kính hiển vi Olempus 2 mắt | Cái | Không có định mức theo quyết định |  |  | 1 | OLEMPUS | 0 | NSNN
27 | Kính hiển vi phẫu thuật mắt | Cái | Không có định mức theo quyết định |  |  | 1 | OLYMPUS | 34250000 | NSNN
28 | Kính hiển vi 2 mắt ba đường truyền | Cái | Không có định mức theo quyết định |  |  | 1 | CX31RTSF-3K40798 | 42000000 | NSNN
29 | Máy li tâm | Cái | Không có định mức theo quyết định |  | 3 | 1 | 1208125 Anh | 4000000 | NSNN
30 | Máy li tâm | Máy | Không có định mức theo quyết định |  |  | 2 | Kobuta 5100 V12180 | 11412500 | NSNN
31 | Dàn ELISA | Bộ | Không có định mức theo quyết định |  | 2 | 2 | 680 Biorad | 7704249.5 | NSNN
32 | Dàn Elisa (XN-AIDS) | Bộ | Không có định mức theo quyết định |  | 7: Human; 8: 0; NSNN 9: NSNN
33 | Máy phân tích máu tự động | Máy | Không có định mức theo quyết định |  | 1 | 1 | ACT5D2F8CP | 418769299.2 | NSNN
34 | Máy lắc PMX-01 (Nhật) (XN-AIDS) | Máy | Không có định mức theo quyết định |  | 1 | 1 | PMX-01/80910 | 0 | NSNN
35 | Tủ sấy | Cái | Không có định mức theo quyết định |  | 3 | 1 | Memer | 0 | NSNN
36 | Tủ sấy | Cái | Không có định mức theo quyết định |  |  | 1 | DX - 31 | 103500000 | NSNN
37 | Tủ sấy | Cái | Không có định mức theo quyết định |  |  | 1 | HERAEUS | 15750000 | NSNN
38 | Cân phân tích Precica 125ASCS | Cái | Không có định mức theo quyết định |  | 1 | 1 | Biecica 125 ASCS | 5250000 | NSNN
39 | Thiết bị thử nấm Aflatoxin | Bộ | Không có định mức theo quyết định |  | 1 | 1 | 321 Plus | 3154189.5 | NSNN
40 | Máy đếm khuẩn lạc | Máy | Không có định mức theo quyết định |  | 1 | 1 | 733/2837 | 1307770.075 | NSNN
41 | Máy nghiền mẫu loại nhỏ | Máy | Không có định mức theo quyết định |  | 1 | 1 | RT_02A | 13000000 | NSNN
42 | Thiết bị rửa DC bằng siêu âm | Bộ | Không có định mức theo quyết định |  | 1 | 1 | 5640 | 12916061.475 | NSNN
43 | Máy trộn mẫu | Máy | Không có định mức theo quyết định |  | 1 | 1 | Biorad | 1610313.7 | NSNN
44 | Nồi hấp | Cái | Không có định mức theo quyết định |  | 5 | 1 | SA-300VT | 57411000 | NSNN
45 | Nồi hấp | Cái | Không có định mức theo quyết định |  |  | 1 | TOMY | 2750000 | NSNN
46 | Nồi hấp tiệt trùng | Cái | Không có định mức theo quyết định |  |  | 1 | TUTTAUER | 15723750 | NSNN
47 | Nồi cách thuỷ | Cái | Không có định mức theo quyết định |  |  | 1 | WNB7 | 0 | NSNN
48 | Nồi hấp tiệt trùng 50 lít | Cái | Không có định mức theo quyết định |  |  | 1 | Sturdy IND.CO.LTD | 30000000 | NSNN
49 | Máy đo PH HANNA | Máy | Không có định mức theo quyết định |  | 1 | 1 | Hanna | 19500000 | NSNN
50 | Máy định danh vi khuẩn và đọc kháng sinh đồ tự động | Máy | Không có định mức theo quyết định |  | 1 | 1 | 7647 | 212954902.9 | NSNN
51 | Cân phân tích 4 số lẻ | Cái | Không có định mức theo quyết định |  | 1 | 1 | Otizon CY 204 | 34200000 | NSNN
52 | Hệ cô quay chân không trong phòng thí nghiệm | Hệ thống | Không có định mức theo quyết định |  | 1 | 1 | Buchi Rotavapor R100 | 234000000 | NSNN
53 | Hệ thống nguyên tử hoá lò graphit của hệ thống quang phổ hấp thụ nguyên tử | Hệ thống | Không có định mức theo quyết định |  | 1 | 1 | AAS PirkinElmer | 1277010000 | NSNN
54 | Hệ thống sắc ký lỏng hiệu năng cao HPLC | Hệ thống | Không có định mức theo quyết định |  | 1 | 1 | HPLC 293H8071804A | 1384650000 | NSNN
55 | Bộ khám ngũ quan | Bộ | Không có định mức theo quyết định |  | 1 | 1 | Pakistan | 2978693.35 | NSNN
56 | Máy đo thính lực | Máy | Không có định mức theo quyết định |  | 1 | 1 | PROGETTI | 135000000 |  | Quỹ PTSN
57 | Máy đo chức năng hô hấp | Máy | Không có định mức theo quyết định |  | 1 | 1 | AMPLIVOX | 109800000 | NSNN
58 | Bàn mổ vạn năng | Cái | Không có định mức theo quyết định |  | 1 | 1 | ST-08 | 0 | NSNN
59 | Hệ thống rửa tay tiệt khuẩn | Hệ thống | Không có định mức theo quyết định |  | 2 | 2 | RT2V | 0 | NSNN
60 | Máy đo tật khúc xạ | Máy | Không có định mức theo quyết định |  | 1 | 1 | HUVIT2 | 100875000 | NSNN
61 | Máy xét nghiệm nước tiểu | Máy | Không có định mức theo quyết định |  | 3 | 1 | SIEMEN | 873750 | NSNN
62 | Máy phân tích nước tiểu | Máy | Không có định mức theo quyết định |  |  | 1 | 41004122 Nhật | 878154.525 | NSNN
63 | Máy xét nghiệm nước tiểu | Máy | Không có định mức theo quyết định |  |  | 1 | SIEMEN | 22120000 | NSNN
64 | Máy phân tích huyết học 18 thông số | Máy | Không có định mức theo quyết định |  | 1 | 1 | ABXES 60 | 171000000 | NSNN
65 | Máy hút khói khử mùi | Máy | Không có định mức theo quyết định |  | 1 | 1 | MEDICAL LASER | 0 | NSNN
66 | Đèn gù 1 bóng | Cái | Không có định mức theo quyết định |  | 1 | 1 |  | 0 | NSNN
XVII | TRUNG TÂM KiỂM NGHIỆM THUỐC, MỸ PHẨM, THỰC PHẨM
1 | Hệ thống Sắc ký lỏng hiệu năng cao-HPLC | Bộ |  |  |  | 1 | G1311C Agilent-Mỹ | 0 | x
2 | Hệ thống Sắc ký lớp mỏng -TLC | Bộ |  |  |  | 1 | CAMAG-Thụy Sỹ | 29040000 | x
3 | Bể lắc siêu âm không gia nhiệt | Chiếc |  |  |  | 1 | S40 ELMA Đức | 5700000 | x
4 | Cân phân tích điện 4 số lẻ (10-4) | Chiếc |  |  |  | 1 | AND-GR 200-Nhật;; | 34340625 | x
5 | Cân phân tích điện 4 số lẻ (10-4) | Chiếc |  |  |  | 1 | CPA-224S-Nhật | 0 | x
6 | Cân phân tích điện 4 số lẻ (10-4) | Chiếc |  |  |  | 1 | A&D-ER 120 | 0 | x
7 | Cân kỹ thuật 3 số lẻ (10-3) | Chiếc |  |  |  | 1 | MS1602TS/00-Thụy Sỹ | 0 | x
8 | Cân xác định độ ẩm tự động | Chiếc |  |  |  | 1 | AND-Mx50 | 0 | x
9 | Chuẩn độ điện thế tự động | Bộ |  |  |  | 1 | Titroline-alpha-Gemany | 148830000 | x
10 | Quang phổ UV-VIS | Bộ |  |  |  | 2 | CARY-1E-Úc | 0 | x
11 | Tủ sấy (30-300oC) | Chiếc |  |  |  | 2 | UNE 500-Memmert | 18480000 | x
12 | Tủ sấy chân không (30-300oC) | Chiếc |  |  |  | 1 | VO 200-Đức | 0 | x
13 | Tủ ấm điện tử (30 -70oC) | Chiếc |  |  |  | 1 | IE 18RKC-CB 100-Áo | 0 | x
14 | Máy đo pH | Chiếc |  |  |  | 1 | Lab 850-Đức | 0 | x
15 | Máy đo năng suất quay cực | Chiếc |  |  |  | 1 | P1000-LED-Đức | 0 | x
16 | Kính hiển vi nối với máy tính | Chiếc |  |  |  | 1 | MCX 100 Áo | 33275000 | x
17 | Máy đo vòng vô khuẩn | Chiếc |  |  |  | 1 | Haloes Caliper | 0 | x
18 | Máy đo độ tan rã | Chiếc |  |  |  | 1 | Pharmatest-Đức | 0 | x
19 | Máy đo độ hòa tan 6 cốc | Chiếc |  |  |  | 1 | DIS 6000- Nhật | 0 | x
20 | Máy li tâm để bàn | Chiếc |  |  |  | 1 | EBA-20-Đức | 0 | x
21 | Máy hút chân không | Chiếc |  |  |  | 1 | Trivac - Đức | 0 | x
22 | Nồi cách thủy (kiểm soát được nhiệt độ) | Chiếc |  |  |  | 1 | KT-30L ALP-Nhật | 0 | x | Được Sở Y tế cấp
23 | Hệ thống lọc nước siêu sạch | Bộ |  |  |  | 1 | Labostar DI2-Việt Nam | 51232500 | x
24 | Nồi hấp tự động | Chiếc |  |  |  | 1 | Automatic Dehumidifier | 0 | x
25 | Tủ mát (8-25oC) | Chiếc |  |  |  | 1 | PTC 901- Ý | 0 | x
26 | Máy đếm khuẩn lạc tự động Colonystar | Chiếc |  |  |  | 1 | Colonystar - Đức | 0 | x
27 | Máy đồng hóa mẫu | Chiếc |  |  |  | 1 | D-500 -Đức | 0 | x
28 | Máy lắc ngang cơ học GFL 3006 | Chiếc |  |  |  | 1 | GFL3006 -Đức | 0 | x
29 | Máy cấp khí tươi ( bộ cấp khí tươi) | Chiếc |  |  | 6: 1; 8: 0; NSNN 9: x
30 | Máy chuẩn đo điện thế Titroline-alpha | Chiếc |  |  |  | 1 | Đức | 0 | x
31 | Điện cực đo nhiệt độ | Chiếc |  |  |  | 1 | Đức | 0 | x
32 | Thiết bị cất nước | Chiếc |  |  |  | 1 | Việt Nam | 0 | x
33 | Bộ bơm mẫu tự động cho máy HPLC | Bộ |  |  |  | 1 | Đức | 243375000 | x
34 | Bộ điều khiển PAC cho máy quang phổ | Bộ |  |  |  | 1 | Đức | 28462500 | x
35 | Modul điều nhiệt cột cho máy HPLC | Chiếc |  |  |  | 1 | Đức | 65037500 | x
36 | Bộ lõi nước sạch cho máy quang phổ | Bộ |  |  |  | 1 | Đức | 41085000 | x
37 | Bộ lọc dung môi | Bộ |  |  |  | 1 | Đức | 3270750 | x
38 | Bộ đèn nguồn UV | Bộ |  |  |  | 1 | Đức | 17187500 | x
39 | Máy phân tích độ ẩm MX-50 | Chiếc |  |  |  | 1 | Đức | 0 | x
40 | Máy rửa siêu âm( Bể siêu âm) S40 | Chiếc |  |  |  | 1 | Đức | 0 | x
41 | Máy Quang phổ khả biến UV-VIS Cary -60 | Chiếc |  |  |  | 1 | Đức | 91025000 | x
42 | Cu vét thạch anh | Chiếc |  |  |  | 1 | Đức | 0 | x
43 | Máy kỹ thuật số UNE 400 | Chiếc |  |  |  | 1 | UNE 400- Đức | 20625000 | x
44 | Bộ Minilab ( bộ thử nghiệm xách tay) | Bộ |  |  |  | 1 | Đức | 18187500 | x
XVIII | BỆNH VIỆN SUỐI KHOÁNG MỸ LÂM
A | Trang thiết bị y tế chuyên dùng đặc thù
1 | Hệ thống máy X.Quang chụp tổng hợp cao tần (nâng cấp hệ thống Xquang1717 SGC lên X quang kỹ thuật số) | Cái | 1 |  | 1 | 1 | EVAHF750 - 1717 SGC | 735161550 |  | SYT cấp
2 | Máy siêu âm 4D-P12 | Cái | 1 |  | 1 | 1 | 4D-P12 | 344037500 |  | Quỹ PTSN
3 | Máy xét nghiệm sinh hóa tự động | Cái | 2 |  | 1 | 2 | M250 | 391129200 |  | Tặng
4 | Máy xét nghiệm sinh hóa tự động A15 | Cái |  |  | 7: A15; 8: 160946100; Nguồn khác( ghi rõ nguồn) 10: Quỹ PTSN
5 | Máy thở người lớn loại | Cái | 4 |  | 4 | 1 | CPAP 903 | 7247500 |  | SYT cấp
6 | Máy Monitor theo dõi Bệnh nhân 6 thông số có EtCO2 | Cái | 4 |  | 4 | 2 | 1101-40098 | 9460000 |  | SYT cấp
7 | Máy monitor theo dõi bệnh nhân | Cái |  |  | 7: VP-1000; 8: 90000000; NSNN 9: NSNN
8 | Bơm tiêm điện | Cái | 4 |  | 2 | 2 | TE-SS700 | 20612500 | NSNN
9 | Bơm tiêm điện | Cái |  |  | 7: TE-SS700; 8: 18150000; NSNN 9: NSNN
10 | Máy truyền dịch | Cái | 4 |  | 4 | 1 | 22CE | 1494500 |  | SYT cấp
11 | Máy điện tim ( Nhật Bản ) | Cái | 7 |  | 7 | 3 | 9020-K | 0 |  | SYT cấp
12 | Máy điện tim | Cái |  |  | 7: Nihonhoden; 8: 49500000; Nguồn khác( ghi rõ nguồn) 10: Quỹ PTSN
13 | Hệ thống nội soi tiêu hóa | Cái | 1 |  | 1 | 1 | EPX-2500 | 412500000 |  | Quỹ PTSN
14 | Hệ thống nội soi tai mũi họng | Cái | 1 |  | 1 | 1 | CCU 1000 | 16625000 |  | Quỹ PTSN
B | Trang thiết bị chuyên dùng khác
15 | Máy tạo Oxy | Cái | 4 |  | 4 | 1 | EVEFLO/OPI | 28800000 | NSNN
16 | Máy đo lưu huyết não | Cái | 2 |  | 2 | 1 | RG9411 | 0 |  | Quỹ PTSN
17 | Máy đo tỷ trọng xương toàn thân bằng tia X | Cái | 1 |  | 1 | 1 | DEXUMT H2AY-002A | 40749524 |  | SYT cấp
18 | Máy khí dung | Cái | 5 |  | 5 | 5 | OMRON-C29 | 0 |  | Quỹ PTSN
19 | Dụng cụ tập chân leo núi | Cái | 10 |  | 10 | 5 | 0 | 1750000 |  | Quỹ PTSN
20 | Dụng cụ tập khớp gối | Cái |  |  | 7: 0; 8: 4515000; Nguồn khác( ghi rõ nguồn) 10: Quỹ PTSN
21 | Dụng cụ tập mạnh chân tay | Cái |  |  | 7: 0; 8: 2887500; Nguồn khác( ghi rõ nguồn) 10: Quỹ PTSN
22 | Giường tập PHCN đa năng và nằm kéo dãn cột sống nâng hạ bằng điện | Cái | 2 |  | 2 | 1 | SM12 | 29550000 |  | Quỹ PTSN
23 | Hệ thống tập PHCN toàn thân | Cái | 2 |  | 2 | 1 | EX 100 |  |  | Quỹ PTSN
24 | Xe đạp tập PHCN | Cái | 5 |  | 5 | 5 | 121130 | 2100000 |  | Quỹ PTSN
25 | Hệ thống khung treo, trượt điều trị tập vận động bằng phương pháp trút bỏ tải trọng kêt hợp giường tập vật lý trị liệu - phục hồi chức năng | Cái | 1 |  | 1 | 1 | BASIX5EMW | 1158800000 | NSNN
26 | Máy tập đi, chạy bộ tập PHCN | Cái | 3 |  | 3 | 2 | ST8272 | 0 |  | Quỹ PTSN
27 | Bàn tập chi trên tổng hợp S-P kích thước D95 x r60 x C97,5cm | Cái | 1 |  | 1 | 1 | 2046A | 58012500 |  | Quỹ PTSN
28 | Hệ thống oxy cao áp | Cái | 3 |  | 3 | 1 | Saeboxy-153S | 704825000 |  | Quỹ PTSN
29 | Bồn tắm xoáy Famity | Cái | 25 |  | 25 | 17 |  | 17500000 |  | Quỹ PTSN
30 | Máy kích thích điện và điện phân kết hợp chuẩn đoán điện cơ | Cái | 1 |  | 1 | 1 | Firing | 67567500 |  | Quỹ PTSN
31 | Đèn hồng ngoại loại chân đứng cao cổ hẹn giờ tự động và điều chỉnh được cường độ ánh sáng | Cái | 6 |  | 6 | 6 | WHF - 312 | 925000 |  | Quỹ PTSN
32 | Máy điều trị bằng nhiệt lạnh | Cái | 5 |  | 5 | 1 | KRYOTUR | 324000000 | NSNN
33 | Máy điều trị bằng nhiệt rung từ HM-101 Japan | Cái | 6 |  | 6 | 3 | HM101 | 0 |  | Quỹ PTSN
34 | Máy từ rung nhiệt trị liệu | Cái |  |  | 7: LGT2600B; 8: 14875000; Nguồn khác( ghi rõ nguồn) 10: Quỹ PTSN
35 | Máy trị liệu bằng nhiệt rung từ 4 kênh với từ trường biến thiên xoay chiều | Cái |  |  | 7: HM-204; 8: 217250000; Nguồn khác( ghi rõ nguồn) 10: Quỹ PTSN
36 | Thiết bị thủy trị liệu khô | Cái | 8 |  | 8 | 2 | G7002P | 315461250 | NSNN
37 | Thiết bị thủy trị liệu khô | Cái |  |  | 7: G7002P; 8: 317857500; NSNN 9: NSNN
38 | Máy điều trị bằng điện từ trường | Cái | 3 |  | 3 | 2 | 2000 | 14000000 |  | Quỹ PTSN
39 | Máy kích thích từ trường kết hợp Laser điều trị thần kinh xuyên sọ và xương khớp | Cái |  |  | 7: NEURO- MSL; 8: 221062500; NSNN 9: NSNN
40 | Máy điều trị sóng ngắn | Cái | 2 |  | 2 | 2 | SW400S | 0 |  | Quỹ PTSN
41 | Máy sóng ngắn | Cái |  |  | 7: SW-180; 8: 140250000; Nguồn khác( ghi rõ nguồn) 10: Quỹ PTSN
42 | Đèn tần phổ điều trị | Cái | 2 |  | 2 | 1 | CQ-BS8 | 0 |  | Quỹ PTSN
43 | Máy kéo dãn cột sống tự động | Cái | 2 |  | 2 | 2 | ST6567 | 29550000 |  | Quỹ PTSN
44 | Máy kéo giãn cột sống có giường nâng, hạ bằng điện | Cái |  |  | 7: BTL-16 PLUS; 8: 10999800; Nguồn khác( ghi rõ nguồn) 10: Quỹ PTSN
45 | Máy siêu âm điều trị tần số | Cái | 6 |  | 6 | 6 | GYMNA-UNIPHY | 0 |  | Quỹ PTSN
46 | Máy siêu âm điều trị | Cái |  |  | 7: US300; 8: 0; Nguồn khác( ghi rõ nguồn) 10: Quỹ PTSN
47 | Máy siêu âm điều trị 2 kênh đa tần | Cái |  |  | 7: BTL-5720 Sono; 8: 158696000; NSNN 9: NSNN
48 | Máy siêu âm điều trị trường xoay | Cái |  |  | 7: BTL-4710; 8: 199719000; NSNN 9: NSNN
49 | Máy siêu âm điều trị đa tần 2 đầu phát | Cái |  |  | 7: ASTAR; 8: 50638750; Nguồn khác( ghi rõ nguồn) 10: Quỹ PTSN
50 | Máy điều trị siêu âm kết hợp điện xung, điện phân thuốc, vi dòng 4 kênh | Cái |  |  | 7: EU 941; 8: 368550000; NSNN 9: NSNN
51 | Máy điện xung kết hợp giác hút chân không trị liệu | Cái | 8 |  | 8 | 6 | H3000 | 4100000 |  | Quỹ PTSN
52 | Máy điện xung kết hợp giác hút chân không trị liệu | Cái |  |  | 7: H3000; 8: 4100000; Nguồn khác( ghi rõ nguồn) 10: Quỹ PTSN
53 | Máy điện xung kết hợp giác hút chân không trị liệu | Cái |  |  | Nguồn khác( ghi rõ nguồn) 10: Quỹ PTSN
54 | Máy điện xung 2 kênh kết hợp với siêu âm đa tần trị liệu với đầu phát bằng titan | Cái |  |  | 7: CURATUR 701; 8: 325480000; NSNN 9: NSNN
55 | Máy điện xung và điện phân 2 kênh màn hình cảm ứng | Cái |  |  | 7: Endomed 482; 8: 37931250; Nguồn khác( ghi rõ nguồn) 10: Quỹ PTSN
56 | Máy điện xung, điện phân VLTL | Cái |  |  | 7: EXTERT; 8: 0; Nguồn khác( ghi rõ nguồn) 10: Quỹ PTSN
57 | Máy chẩn đoán điện kết hợp điện xung trị liệu | Cái | 1 |  | 1 | 1 | PHYSIOMED-EXPERT | 166387500 | NSNN
58 | Đèn tử ngoại trị liệu UVB tấm thân đứng | Cái | 4 |  | 4 | 1 | PanosKDA-01 | 77000000 |  | Quỹ PTSN
59 | Máy Laser nội mạch hai đầu phát | Cái | 10 |  | 10 | 8 | Mini -630 | 42560000 | NSNN
60 | Máy Laser nội mạch hai đầu phát | Cái |  |  | 7: Mini -630; 8: 42560000; NSNN 9: NSNN
61 | Máy Laser nội mạch TQ | Cái |  |  | 7: GX1000; 8: 11375000; NSNN 9: NSNN
62 | Máy Laser nội mạch TQ | Cái |  |  | 7: GX1000; 8: 11375000; NSNN 9: NSNN
63 | Máy Laser nội mạch TQ | Cái |  |  | 7: KX-350-1B; 8: 0; Nguồn khác( ghi rõ nguồn) 10: Quỹ PTSN
64 | Máy Laser nội mạch TQ | Cái |  |  | 7: MODEL GX1000; 8: 12250000; Nguồn khác( ghi rõ nguồn) 10: Quỹ PTSN
65 | Máy Laser trị liệu | Cái |  |  | 7: BLT -6000; 8: 391297500; NSNN 9: NSNN
66 | Máy Laser quang châm trị liệu | Cái |  |  | 7: ACULASER Plus; 8: 10500000; Nguồn khác( ghi rõ nguồn) 10: Quỹ PTSN
67 | Máy điều trị nén bóp massage bằng tuần hoàn khí tự động trị liệu | Cái | 10 |  | 10 | 5 | LYMPHA- MATDIGITAL GRADIENT | 217600000 | NSNN
68 | Máy nén bóp trị liệu bằng tuần hoàn khí tự động | Cái |  |  | 7: Q 6000Plus; 8: 0; Nguồn khác( ghi rõ nguồn) 10: Quỹ PTSN
69 | Máy nén bóp trị liệu bằng tuần hoàn khí tự động | Cái |  |  | 7: Q6000.Plus; 8: 14000000; Nguồn khác( ghi rõ nguồn) 10: Quỹ PTSN
70 | Máy điều trị massage nén bóp tuần hoàn khí tự động | Cái |  |  | 7: Q 6000Plus; 8: 22500000; Nguồn khác( ghi rõ nguồn) 10: Quỹ PTSN
71 | Máy nén bóp POWER | Cái |  |  | 7: Q6000.Plus; 8: 46750000; Nguồn khác( ghi rõ nguồn) 10: Quỹ PTSN
72 | Máy trị liệu bằng sóng xung kích | Cái | 2 |  | 2 | 1 | Sonothera-P | 169787500 |  | Quỹ PTSN
73 | Máy điều trị bằng vi sóng xung và liên tục 1 kênh | Cái | 2 |  | 2 | 2 | PM 810 | 222682500 | NSNN
74 | Máy vi sóng | Cái |  |  | 7: PM-810; 8: 144500000; Nguồn khác( ghi rõ nguồn) 10: Quỹ PTSN
75 | Hệ thống sắc thuốc đông y tự động | Cái | 1 |  | 1 | 1 | KTP-EP-25 | 163075000 |  | Quỹ PTSN
76 | Máy điện châm đa năng không dùng kim và kênh trị liệu | Cái | 4 |  | 4 | 2 | POINTRON 801 | 4940000 |  | Quỹ PTSN
77 | Máy điện châm dùng kim | Cái | 5 |  | 5 | 5 | 1592 ET K21 | 0 |  | Quỹ PTSN
78 | Hộp kính thử thị lực | Cái | 1 |  | 1 | 1 | 158 |  |  | Quỹ PTSN
79 | Đèn soi đáy mắt | Cái | 2 |  | 2 | 1 | E-SCOPER | 0 |  | Quỹ PTSN
80 | Sinh hiển vi khám mắt | Cái | 2 |  | 2 | 1 | mode S-350C | 47850000 |  | Quỹ PTSN
81 | Bộ chích chắp lẹo | Cái | 1 |  | 1 | 1 | PAF 2023 | 22550000 |  | Quỹ PTSN
82 | Bộ ghế máy nha khoa | Cái | 1 |  | 1 | 1 | SEO 405 | 0 |  | Quỹ PTSN
83 | Máy lấy cao răng | Cái | 1 |  | 1 | 1 | P5 | 0 |  | Quỹ PTSN
84 | Kính hiển vi 2 mắt | Cái | 2 |  | 2 | 1 | OLYMPUS | 0 |  | Quỹ PTSN
85 | Máy Li tâm PLC-012E | Cái | 2 |  | 2 | 2 | PLC-012E | 0 |  | Quỹ PTSN
86 | Máy li tâm máu | Cái |  |  | 7: 80-2; 8: 937500; Nguồn khác( ghi rõ nguồn) 10: Quỹ PTSN
87 | Máy xét nghiệm huyết học tự động | Cái | 2 |  | 2 | 2 | KT6180 | 7125000 |  | Quỹ PTSN
88 | Máy xét nghiệm huyết học | Cái |  |  | 7: MEK-6510K; 8: 230800000; NSNN 9: NSNN
89 | Máy xét nghiệm nước tiểu 10 thông số | Cái | 1 |  | 1 | 1 | Climtek | 1640000 |  | Quỹ PTSN
90 | Máy xét nghiệm điện giải | Cái | 2 |  | 2 | 1 | ISE5000 | 124190000 |  | Quỹ PTSN
91 | Máy đo tốc độ máu lắng | Cái | 2 |  | 2 | 1 | ISE5000 | 83600000 |  | Quỹ PTSN
92 | Máy phân tích sinh hoá màu bán tự động | Cái | 1 |  | 1 | 1 | CHEM7 | 4945000 |  | Quỹ PTSN
93 | Giường y tế HK -9017 | Cái | 5 |  | 5 | 2 | HK-9017 | 13750000 |  | Quỹ PTSN
94 | Giường y tế HK -9017 | Cái |  |  | 7: HK-9017; 8: 13750000; Nguồn khác( ghi rõ nguồn) 10: Quỹ PTSN
95 | Máy đo độ bão hoà oxy loại để bàn | Cái | 4 |  | 4 | 1 | FL33773 | 1847500 |  | Quỹ PTSN
96 | Máy hút dịch chạy điện 2 bình có xe đẩy | Cái | 1 |  | 1 | 1 | SU-305 | 847500 |  | Quỹ PTSN
97 | Máy rửa dạ đày 7D | Cái | 1 |  | 1 | 1 | 7D | 4950000 |  | Quỹ PTSN
98 | Đèn đặt nội khí quản | Cái | 1 |  | 1 | 1 | Riter | 5100000 |  | Quỹ PTSN
99 | Nồi hấp + giá hấp kim châm cứu | Cái | 5 |  | 5 | 2 | SA-232 | 3325000 |  | Quỹ PTSN
100 | Nồi hấp ướt 16 lít | Cái |  |  | 7: SA-232; 8: 19125000; Nguồn khác( ghi rõ nguồn) 10: Quỹ PTSN
101 | Tủ sấy Memmert 32 lít ( Đức ) | Cái | 4 |  | 4 | 1 | C2101698 | 0 |  | Quỹ PTSN
102 | Hệ thống lò đốt rác thải y tế | Cái | 1 |  | 1 | 1 | INCINER8 | 0 |  | Quỹ PTSN
103 | Máy HAPPYLIEF | Cái | 1 |  | 1 | 1 |  | 0 |  | Quỹ PTSN
104 | Máy hút đờm rãi trẻ sơ sinh | Cái | 1 |  | 1 | 1 |  | 0 |  | Quỹ PTSN
105 | Xe cứu thương | Cái | 1 |  | 1 | 1 | Huyn dai | 347600000 |  | Quỹ PTSN
106 | Bảng thị lực chữ C | Cái | 1 |  | 1 | 1 |  | 0 |  | Quỹ PTSN
107 | Bộ kính thị lực kèm theo gọng | Cái | 1 |  | 1 | 1 |  | 0 |  | Quỹ PTSN
Note on J1538: Tác giả: SAI GIÁ

## BIỂU TRÌNH PHÊ DUYỆT
BIỂU THUYẾT MINH CHI TIẾT TIÊU CHUẨN ĐỊNH MỨC SỬ DỤNG
MÁY MÓC, TRANG THIẾT BỊ CHUYÊN DÙNG THUỘC LĨNH VỰC Y TẾ TRÊN ĐỊA BÀN TỈNH TUYÊN QUANG
(Đính kèm Công văn số / SYT-NVYD ngày tháng 2 năm 2020 của Sở Y tế )
STT | Danh mục | ĐVT | Số lượng |  |  |  | Thuyết minh chi tiết Định mức đề nghị phê duyệt
|  |  | Định mức đang áp dụng | Định mức theo TT 08 | Máy móc, thiết bị chuyên dùng hiện có | Định mức đề nghị phê duyệt | Cách tính toán Định mức | Căn cứ tính toán Định mức | Sự cần thiết phải phê duyệt | Ghi chú
1 | 2 | 3 | 4 | 5 | 6 | 7 | 8 | 9 | 10 | 11
I | BỆNH VIỆN ĐA KHOA TỈNH
A | Trang thiết bị y tế chuyên dùng đặc thù
1 | Hệ thống X-quang
a | Máy Xquang cố định | Máy | 4 | 4 | 4 | 4 | Trung bình 5.800 ca chụp//tháng ( Nhu cầu chụp TB từ 300-2600 ca/tháng /cơ sở được 02 máy. Công suất 1300 ca chụp/tháng/máy được bổ sung máy tiếp theo) | Định mức theo Phụ lục 1 kèm theo của Thông tư 08/TT-BYT ngày 31/5/2019 | Để thực hiện KCB và các dịch vụ kỹ thuật được SYT phê duyệt
b | Máy X quang di động | Máy | 1 | 5 | 1 | 5 | BV có 01 đơn vị hồi sức tích cực; Cấp cứu, Gây mê hồi sức ( tối đa 1 máy/đv hồi sức tích cực) 1.135.giường thực kê/200 = 5 máy ( tối đa 1 máy/ 200 giường nội trú) | Định mức theo Phụ lục 1 kèm theo của Thông tư 08/TT-BYT ngày 31/5/2019 | Để thực hiện KCB và các dịch vụ kỹ thuật được SYT phê duyệt
c | Máy Carm | Máy | 2 | 3 | 2 | 3 | BV có 09 phòng mổ và có thực hiện can thiệp tim mạch ( Tối đa 1 máy/4 phòng mổ + can thiệp tim mạch được bổ sung tối đa 1 máy) | Định mức theo Phụ lục 1 kèm theo của Thông tư 08/TT-BYT ngày 31/5/2019 | Để thực hiện KCB và các dịch vụ kỹ thuật được SYT phê duyệt
2 | Hệ thống CT-Scaner
a | Hệ thống CT Scanner < 64 lát cắt/ vòng quay | Hệ thống | 2 | 2 | 2 | 2 | BV thực hiện trung bình (TB) 1.300 ca/tháng ( Nhu cầu từ 300 - 1300 ca chụp/ tháng/cơ sở: tối đa 2 hệ thống/ cơ sở) | Định mức theo Phụ lục 1 kèm theo của Thông tư 08/TT-BYT ngày 31/5/2019 | Để thực hiện KCB và các dịch vụ kỹ thuật được SYT phê duyệt
b | Hệ thống CT - Scanner 64 - 128 lát cắt/ vòng quay | Hệ thống | 1 | 1 | 1 | 1 | TB 50 ca/ tháng tương đương định mức 08: ≤ 400 ca là 01 hệ thống ( nhu cầu sử dụng TB dưới 400 ca chụp/ tháng/ cơ sở: tối đa 1 hệ thống) | Định mức theo Phụ lục 1 kèm theo của Thông tư 08/TT-BYT ngày 31/5/2019 | Để thực hiện KCB và các dịch vụ kỹ thuật được SYT phê duyệt | Máy hiện có là máy thuê
3 | Hệ thống chụp cộng hưởng từ ≥ 1.5 Tesla
| Hệ thống chụp cộng hưởng từ ≥ 1.5 Tesla | Hệ thống | 1 | 1 | 1 | 1 | TB 147 ca/tháng tương đương định mức 08: ≤ 400 ca là 01 hệ thống ( nhu cầu sử dụng TB dưới 400 ca chụp/ tháng/ cơ sở: tối đa 1 hệ thống) | Định mức theo Phụ lục 1 kèm theo của Thông tư 08/TT-BYT ngày 31/5/2019 | Để thực hiện KCB và các dịch vụ kỹ thuật được SYT phê duyệt
4 | Hệ thống chụp mạch số hóa xóa nền (DSA)
| Hệ thống chụp mạch số hóa xóa nền (DSA) | Hệ thống | 1 | 1 | 1 | 1 | Dự kiến Trung bình 100 ca/tháng , Quý IV năm 2019 -2020 BV triển khai các kỹ thuật can thiệp tim, mạch | Định mức theo Phụ lục 1 kèm theo của Thông tư 08/TT-BYT ngày 31/5/2019 | Để thực hiện KCB và các dịch vụ kỹ thuật được SYT phê duyệt
5 | Máy siêu âm
a | Máy siêu âm tim mạch | Máy | 1 | 3 | 1 | 3 | TB 1200 ca/tháng ( Công suất sử dụng TB trên 300 ca/tháng/máy được bổ sung định mức máy tiếp theo + BVcó triển khai phòng chụp mạch DSA, hồi sức tim mạch ) | Định mức theo Phụ lục 1 kèm theo của Thông tư 08/TT-BYT ngày 31/5/2019 | Để thực hiện KCB và các dịch vụ kỹ thuật được SYT phê duyệt
b | Máy siêu âm tổng quát | Máy | 4 | 8 | 4 | 8 | TB có 5.650 ca/tháng ( Nhu cầu từ 600 - 1600 ca/tháng tối đa 02 máy + công suất sử dụng thiết bị TB trên 800 ca/ tháng/máy được bổ xung định mức máy tiếp theo tương đương 05 máy + 1 máy/ đơn vị hồi sức; Cấp cứu; hồi sức sau phẫu thuật, can thiệp và các đơn vị có sử dụng kỹ thuật siêu âm hỗ trợ | Định mức theo Phụ lục 1 kèm theo của Thông tư 08/TT-BYT ngày 31/5/2019 | Để thực hiện KCB và các dịch vụ kỹ thuật được SYT phê duyệt
6 | Máy xét nghiệm sinh hóa các loại | Hệ thống | 0 | 1 | 0 | 1 | BV thực hiện TB 68.874 test/ tháng, TB 2.295 test/ngày (+ Nhu cầu trong khoảng 1200 - 2400 test/ ngày/ cơ sở: tổng công suất thiết bị bổ sung 1200 test/giờ. + Nhu cầu tăng trong khoảng 1200 test/ ngày/ đơn vị: bổ sung tổng công suất thiết bị tối đa 800 test/giờ.) | Định mức theo Phụ lục 1 kèm theo của Thông tư 08/TT-BYT ngày 31/5/2019 | Để thực hiện KCB và các dịch vụ kỹ thuật được SYT phê duyệt | Các máy hiện có là máy đặt
7 | Máy xét nghiệm miễn dịch các loại | Hệ thống | 0 | 1 | 0 | 1 | BV thực hiện Trung bình 500 tesh/ ngày. | Định mức theo Phụ lục 1 kèm theo của Thông tư 08/TT-BYT ngày 31/5/2019 | Để thực hiện KCB và các dịch vụ kỹ thuật được SYT phê duyệt | Các máy hiện có là máy đặt
8 | Máy chạy thận nhân tạo | Máy | 21 | 50 | 21 | 50 | TB năm 2018 có 75 ca/ ngày; định hướng phát triển 03 năm tiếp theo tăng 30%/năm ( Tối thiểu 2ca/ngày/máy) | Định mức theo Phụ lục 1 kèm theo của Thông tư 08/TT-BYT ngày 31/5/2019 | Để thực hiện KCB và các dịch vụ kỹ thuật được SYT phê duyệt
9 | Máy thở | Máy | 28 | 105 | 28 | 105 | Số giường Cấp cứu ( Ngoại TH + Ngoại CTCH + Ngoại TKSN+ Ngoại Thận TN+ Nội TH + Nhi + Cấp cứu + HSCC + Gây mê hồi sức): 90 ( Tối đa 1 máy/giường hồi sức sau phẫu thuật; hồi sức; cấp cứu và 6 máy được dự phòng 1 máy) | Định mức theo Phụ lục 1 kèm theo của Thông tư 08/TT-BYT ngày 31/5/2019 | Để thực hiện KCB và các dịch vụ kỹ thuật được SYT phê duyệt
10 | Máy gây mê | Máy | 6 | 10 | 6 | 10 | Hiện tại có 09 bàn mổ ( 1 máy/bàn mổ - tiêu chuẩn dự phòng 1 máy/6 máy) | Định mức theo Phụ lục 1 kèm theo của Thông tư 08/TT-BYT ngày 31/5/2019 | Để thực hiện KCB và các dịch vụ kỹ thuật được SYT phê duyệt
11 | Máy theo dõi bệnh nhân | Máy | 32 | 99 | 32 | 99 | TS giường cấp cứu tại các khoa ( Ngoại TH + Ngoại CTCH + Ngoại TKSN+ Ngoại Thận TN+ Nội TH + Nhi + Cấp cứu + HSCC + Gây mê hồi sức): 90 ( Tối đa 1cái/ giường hồi sức; cấp cứu) + 09 Bàn mổ ( 1 máy/ 1 bàn mổ) | Định mức theo Phụ lục 1 kèm theo của Thông tư 08/TT-BYT ngày 31/5/2019 | Để thực hiện KCB và các dịch vụ kỹ thuật được SYT phê duyệt
12 | Bơm tiêm điện | Máy | 40 | 348 | 40 | 348 | Số giường Cấp cứu, hồi sức ( Cấp cứu + HSTC + Gây mê hồi sức): 47 + 09 bàn mổ ( Tối đa 5 cái/ giường hồi sức; cấp cứu + 1 cái/ bàn mổ) + 52 Giường điều trị bệnh nhân ngoại trú khoa Nhi, Ung bướu ( 02 cái / giường ) | Định mức theo Phụ lục 1 kèm theo của Thông tư 08/TT-BYT ngày 31/5/2019 | Để thực hiện KCB và các dịch vụ kỹ thuật được SYT phê duyệt
13 | Máy truyền dịch | Máy | 11 | 348 | 11 | 348 | Tương đương số lượng Bơm tiêm điện | Định mức theo Phụ lục 1 kèm theo của Thông tư 08/TT-BYT ngày 31/5/2019 | Để thực hiện KCB và các dịch vụ kỹ thuật được SYT phê duyệt
14 | Dao mổ
a | Dao mổ điện cao tần | Cái | 10 | 10 | 10 | 10 | có 09 bàn mổ, dự phòng 01 cái/06 dao ( Tối đa 1 cái/1/bàn mổ; dự phòng 1 cái/6 dao mổ điện) | Định mức theo Phụ lục 1 kèm theo của Thông tư 08/TT-BYT ngày 31/5/2019 | Để thực hiện KCB và các dịch vụ kỹ thuật được SYT phê duyệt
b | Dao mổ siêu âm/ Dao mổ hàn mạch | Cái | 1 | 9 | 1 | 9 | Có 09 phòng mổ ( Tối đa 1 cái/bàn mổ) | Định mức theo Phụ lục 1 kèm theo của Thông tư 08/TT-BYT ngày 31/5/2019 | Để thực hiện KCB và các dịch vụ kỹ thuật được SYT phê duyệt
15 | Máy phá rung tim | Máy | 5 | 12 | 5 | 12 | Có 09 phòng mổ; 1 Khoa Cấp cứu, khoa HSTC, khoa tim mạch ( Tối thiểu 1 máy/phòng mổ; hồi sức; cấp cứu, tim mạch…) | Định mức theo Phụ lục 1 kèm theo của Thông tư 08/TT-BYT ngày 31/5/2019 | Để thực hiện KCB và các dịch vụ kỹ thuật được SYT phê duyệt
16 | Máy tim, phổi nhân tạo | Máy | 0 | 1 | 0 | 1 | BV có 01 phòng mổ tim hở ( 01 máy/ phòng mổ tim hở ) | Định mức theo Phụ lục 1 kèm theo của Thông tư 08/TT-BYT ngày 31/5/2019 | Để thực hiện KCB và các dịch vụ kỹ thuật được SYT phê duyệt
17 | Hệ thống phẫu thuật nội soi | Hệ thống | 3 | 5 | 3 | 5 | có 05 bàn mổ nội soi : Ung bướu, Ngoại tổng hợp, chấn thương chỉnh hình, Phụ sản, tiết niệu ( 1 hệ thống /bàn mổ nội soi) | Định mức theo Phụ lục 1 kèm theo của Thông tư 08/TT-BYT ngày 31/5/2019 | Để thực hiện KCB và các dịch vụ kỹ thuật được SYT phê duyệt
18 | Đèn mổ treo trần | Cái | 9 | 9 | 9 | 9 | có 09 bàn mổ (1 bộ/ bàn mổ) | Định mức theo Phụ lục 1 kèm theo của Thông tư 08/TT-BYT ngày 31/5/2019 | Để thực hiện KCB và các dịch vụ kỹ thuật được SYT phê duyệt
19 | Đèn mổ di động | Cái | 6 | 10 | 6 | 10 | 10 (phòng mổ + tiểu phẫu) ( Tối đa 1 bộ/phòng tiểu phẫu; khoa hồi sức;cấp cứu, ngoại CT chỉnh hình, ngoại tổng hợp, ngoại tiết niệu, sản, mắt, tai mũi họng, răng hàm mặt, ung bướu) | Định mức theo Phụ lục 1 kèm theo của Thông tư 08/TT-BYT ngày 31/5/2019 | Để thực hiện KCB và các dịch vụ kỹ thuật được SYT phê duyệt
20 | Bàn mổ | Cái | 9 | 9 | 9 | 9 | BV có 09 bàn mổ; | Định mức theo Phụ lục 1 kèm theo của Thông tư 08/TT-BYT ngày 31/5/2019 | Để thực hiện KCB và các dịch vụ kỹ thuật được SYT phê duyệt
21 | Máy điện tim | Máy | 4 | 14 | 4 | 14 | Có 1.135 giường thực kê tương đương 11 máy, Thực hiên 20.918 lần khám /tháng 6/2019 trung bình 697 bệnh nhân ngoại trú/ ngày, tương đương 03 máy ( 1 máy / 100 giường điều trị + 1 máy/ 200 bệnh nhân khám ngoại trú) | Định mức theo Phụ lục 1 kèm theo của Thông tư 08/TT-BYT ngày 31/5/2019 | Để thực hiện KCB và các dịch vụ kỹ thuật được SYT phê duyệt
22 | Máy điện não | Máy | 2 | 2 | 2 | 2 | Có Khoa Tâm thần kinh ( Đơn vị có thực hiện chuyên khoa về thăm dò chức năng thần kinh, tâm thần: 01-3 máy.) | Định mức theo Phụ lục 1 kèm theo của Thông tư 08/TT-BYT ngày 31/5/2019 | Để thực hiện KCB và các dịch vụ kỹ thuật được SYT phê duyệt
23 | Hệ thống khám nội soi
a | Hệ thống nội soi tiêu hóa (dạ dày, đại tràng) | Hệ thống | 3 | 3 | 3 | 3 | Trung bình thực hiện 776 ca, Nhu cầu sử dụng TB 100 - 400 ca/ tháng được 02 HT + Công suất sử dụng trên 200 ca/ tháng/ hệ thống được bổ sung thêm hệ thống tiếp theo ( 01 HT ) | Định mức theo Phụ lục 1 kèm theo của Thông tư 08/TT-BYT ngày 31/5/2019 | Để thực hiện KCB và các dịch vụ kỹ thuật được SYT phê duyệt
b | Hệ thống nội soi phế quản | Hệ thống | 1 | 1 | 1 | 1 | TB 50 ca/tháng (TB dưới 100 ca/tháng/cơ sở : tối đa 01 hệ thống/cơ sở ). | Định mức theo Phụ lục 1 kèm theo của Thông tư 08/TT-BYT ngày 31/5/2019 | Để thực hiện KCB và các dịch vụ kỹ thuật được SYT phê duyệt
c | Hệ thống nội soi tai mũi họng | Hệ thống | 2 | 3 | 2 | 3 | TB 1 tháng 1.900 ca được 02 HT + ( Công suất sử dụng thiết bị TB trên 900 ca/ tháng/hệ thống được bổ sung hệ thống tiếp theo) | Định mức theo Phụ lục 1 kèm theo của Thông tư 08/TT-BYT ngày 31/5/2019 | Để thực hiện KCB và các dịch vụ kỹ thuật được SYT phê duyệt
d | Hệ thống nội soi tiết niệu | Hệ thống | 1 | 1 | 1 | 1 | Nhu cầu sử dụng dưới 100 ca/tháng/ cơ sở tối đa 01 hệ thống/cơ sở | Định mức theo Phụ lục 1 kèm theo của Thông tư 08/TT-BYT ngày 31/5/2019 | Để thực hiện KCB và các dịch vụ kỹ thuật được SYT phê duyệt
24 | Máy soi cổ tử cung | Máy | 1 | 2 | 1 | 2 | BV có 02 bàn khám phụ khoa ( 01 máy / bàn khám phụ khoa ) | Định mức theo Phụ lục 1 kèm theo của Thông tư 08/TT-BYT ngày 31/5/2019 | Để thực hiện KCB và các dịch vụ kỹ thuật được SYT phê duyệt
25 | Máy theo dõi sản khoa 2 chức năng | Máy | 5 | 14 | 5 | 14 | BV có 06 bàn đẻ ( 01 máy / bàn đẻ ) + 08 giường theo dõi sản khoa ( 01 máy / giường theo dõi sản khoa ) | Định mức theo Phụ lục 1 kèm theo của Thông tư 08/TT-BYT ngày 31/5/2019 | Để thực hiện KCB và các dịch vụ kỹ thuật được SYT phê duyệt
B | Trang thiết bị y tế chuyên dùng khác
1 | Máy kéo dãn cột sống | Máy | 2 | 2 | 2 | 2 | Căn cứ chức năng nhiệm vụ, quy mô hoạt động, điều kiện cơ sở vật chất, nhân lực; Các kỹ thuật trong khám chữa bệnh và điều trị được phê duyệt tại quyết định số 80/QĐ-SYT ngày 09/2/2015 và dự kiến nhu cầu sử dụng trong 3 năm tiếp theo.( 300 ca /máy/ tháng ) | Định mức theo Phụ lục 2 kèm theo của Thông tư 08/TT-BYT ngày 31/5/2019 | Để thực hiện KCB và các dịch vụ kỹ thuật được SYT phê duyệt
2 | Máy sóng ngắn | Máy | 2 | 2 | 2 | 2 | Căn cứ chức năng nhiệm vụ, quy mô hoạt động, điều kiện cơ sở vật chất, nhân lực; Các kỹ thuật trong khám chữa bệnh và điều trị được phê duyệt tại quyết định số 80/QĐ-SYT ngày 09/2/2015 và dự kiến nhu cầu sử dụng trong 3 năm tiếp theo ( 300 ca / máy / tháng ) | Định mức theo Phụ lục 2 kèm theo của Thông tư 08/TT-BYT ngày 31/5/2019 | Để thực hiện KCB và các dịch vụ kỹ thuật được SYT phê duyệt
3 | Máy điện xung | Máy | 1 | 2 | 1 | 2 | Căn cứ chức năng nhiệm vụ, quy mô hoạt động, điều kiện cơ sở vật chất, nhân lực; Các kỹ thuật trong khám chữa bệnh và điều trị được phê duyệt tại quyết định số 80/QĐ-SYT ngày 09/2/2015 và dự kiến nhu cầu sử dụng trong 3 năm tiếp theo ( 300 ca / máy / tháng ) | Định mức theo Phụ lục 2 kèm theo của Thông tư 08/TT-BYT ngày 31/5/2019 | Để thực hiện KCB và các dịch vụ kỹ thuật được SYT phê duyệt
4 | Máy từ trường điều trị | Máy | 2 | 2 | 2 | 2 | Căn cứ chức năng nhiệm vụ, quy mô hoạt động, điều kiện cơ sở vật chất, nhân lực; Các kỹ thuật trong khám chữa bệnh và điều trị được phê duyệt tại quyết định số 80/QĐ-SYT ngày 09/2/2015 và dự kiến nhu cầu sử dụng trong 3 năm tiếp theo ( 300 ca / máy / tháng ) | Định mức theo Phụ lục 2 kèm theo của Thông tư 08/TT-BYT ngày 31/5/2019 | Để thực hiện KCB và các dịch vụ kỹ thuật được SYT phê duyệt
5 | Máy siêu âm điều tri đa tần | Máy | 1 | 2 | 1 | 2 | Căn cứ chức năng nhiệm vụ, quy mô hoạt động, điều kiện cơ sở vật chất, nhân lực; Các kỹ thuật trong khám chữa bệnh và điều trị được phê duyệt tại quyết định số 80/QĐ-SYT ngày 09/2/2015 và dự kiến nhu cầu sử dụng trong 3 năm tiếp theo ( 300 ca / máy / tháng ) | Định mức theo Phụ lục 2 kèm theo của Thông tư 08/TT-BYT ngày 31/5/2019 | Để thực hiện KCB và các dịch vụ kỹ thuật được SYT phê duyệt
6 | Máy soi ven | Máy | 0 | 4 | 0 | 4 | Căn cứ chức năng nhiệm vụ, quy mô hoạt động, điều kiện cơ sở vật chất, nhân lực; Các kỹ thuật trong khám chữa bệnh và điều trị được phê duyệt tại quyết định số 80/QĐ-SYT ngày 09/2/2015 và dự kiến nhu cầu sử dụng trong 3 năm tiếp theo ( 350 ca / máy / tháng) | Định mức theo Phụ lục 2 kèm theo của Thông tư 08/TT-BYT ngày 31/5/2019 | Để thực hiện KCB và các dịch vụ kỹ thuật được SYT phê duyệt
7 | Máy siêu âm xuyên sọ | Máy | 0 | 1 | 0 | 1 | Căn cứ chức năng nhiệm vụ, quy mô hoạt động, điều kiện cơ sở vật chất, nhân lực; Các kỹ thuật trong khám chữa bệnh và điều trị được phê duyệt tại quyết định số 80/QĐ-SYT ngày 09/2/2015 và dự kiến nhu cầu sử dụng trong 3 năm tiếp theo ( 100 ca / máy / tháng ) | Định mức theo Phụ lục 2 kèm theo của Thông tư 08/TT-BYT ngày 31/5/2019 | Để thực hiện KCB và các dịch vụ kỹ thuật được SYT phê duyệt
8 | Máy siêu âm mắt A-B | Máy | 1 | 1 | 1 | 1 | Căn cứ chức năng nhiệm vụ, quy mô hoạt động, điều kiện cơ sở vật chất, nhân lực; Các kỹ thuật trong khám chữa bệnh và điều trị được phê duyệt tại quyết định số 80/QĐ-SYT ngày 09/2/2015 và dự kiến nhu cầu sử dụng trong 3 năm tiếp theo ( 200 ca / máy / tháng ) | Định mức theo Phụ lục 2 kèm theo của Thông tư 08/TT-BYT ngày 31/5/2019 | Để thực hiện KCB và các dịch vụ kỹ thuật được SYT phê duyệt
9 | Máy chụp đáy mắt | Máy | 0 | 1 | 0 | 1 | Căn cứ chức năng nhiệm vụ, quy mô hoạt động, điều kiện cơ sở vật chất, nhân lực; Các kỹ thuật trong khám chữa bệnh và điều trị được phê duyệt tại quyết định số 80/QĐ-SYT ngày 09/2/2015 và dự kiến nhu cầu sử dụng trong 3 năm tiếp theo ( 250 ca / máy / tháng ) | Định mức theo Phụ lục 2 kèm theo của Thông tư 08/TT-BYT ngày 31/5/2019 | Để thực hiện KCB và các dịch vụ kỹ thuật được SYT phê duyệt
10 | Máy đo nhãn áp | Máy | 0 | 1 | 0 | 1 | Căn cứ chức năng nhiệm vụ, quy mô hoạt động, điều kiện cơ sở vật chất, nhân lực; Các kỹ thuật trong khám chữa bệnh và điều trị được phê duyệt tại quyết định số 80/QĐ-SYT ngày 09/2/2015 và dự kiến nhu cầu sử dụng trong 3 năm tiếp theo ( 300 ca / máy / tháng ) | Định mức theo Phụ lục 2 kèm theo của Thông tư 08/TT-BYT ngày 31/5/2019 | Để thực hiện KCB và các dịch vụ kỹ thuật được SYT phê duyệt
11 | Máy đo thị trường mắt | Máy | 0 | 1 | 0 | 1 | Căn cứ chức năng nhiệm vụ, quy mô hoạt động, điều kiện cơ sở vật chất, nhân lực; Các kỹ thuật trong khám chữa bệnh và điều trị được phê duyệt tại quyết định số 80/QĐ-SYT ngày 09/2/2015 và dự kiến nhu cầu sử dụng trong 3 năm tiếp theo ( 300 ca / máy / tháng ) | Định mức theo Phụ lục 2 kèm theo của Thông tư 08/TT-BYT ngày 31/5/2019 | Để thực hiện KCB và các dịch vụ kỹ thuật được SYT phê duyệt
12 | Máy phẫu thuật mắt phaco | Máy | 1 | 1 | 1 | 1 | Căn cứ chức năng nhiệm vụ, quy mô hoạt động, điều kiện cơ sở vật chất, nhân lực; Các kỹ thuật trong khám chữa bệnh và điều trị được phê duyệt tại quyết định số 80/QĐ-SYT ngày 09/2/2015 và dự kiến nhu cầu sử dụng trong 3 năm tiếp theo ( 50 ca / máy / tháng ) | Định mức theo Phụ lục 2 kèm theo của Thông tư 08/TT-BYT ngày 31/5/2019 | Để thực hiện KCB và các dịch vụ kỹ thuật được SYT phê duyệt
13 | Máy laser phá bao sau nhãn khoa | Máy | 1 | 1 | 1 | 1 | Căn cứ chức năng nhiệm vụ, quy mô hoạt động, điều kiện cơ sở vật chất, nhân lực; Các kỹ thuật trong khám chữa bệnh và điều trị được phê duyệt tại quyết định số 80/QĐ-SYT ngày 09/2/2015 và dự kiến nhu cầu sử dụng trong 3 năm tiếp theo ( 20 ca / máy / tháng ) | Định mức theo Phụ lục 2 kèm theo của Thông tư 08/TT-BYT ngày 31/5/2019 | Để thực hiện KCB và các dịch vụ kỹ thuật được SYT phê duyệt
14 | Máy điện cơ | Máy | 1 | 1 | 1 | 1 | Thực hiện các kỹ thuật trong khám chữa bệnh và điều trị được quy định tại thông tư số 43/2013/TT-BYT ngày 11/12/2013. Đây là số lượng thiết bị hiện có tại Bệnh viện, sau khi rà soát, căn cứ kế hoạch,dự kiến trong 3 năm tới bệnh viện không tăng, giảm số lượng so với hiện có ( 150 ca / tháng ) | Định mức theo Phụ lục 2 kèm theo của Thông tư 08/TT-BYT ngày 31/5/2019 | Để thực hiện KCB và các dịch vụ kỹ thuật được SYT phê duyệt
15 | Máy garo hơi tự động dùng trong phẫu thuật | Máy | 0 | 1 | 0 | 1 | Căn cứ chức năng nhiệm vụ, quy mô hoạt động, điều kiện cơ sở vật chất, nhân lực; Các kỹ thuật trong khám chữa bệnh và điều trị được phê duyệt tại quyết định số 154/QĐ-SYT ngày 26/6/2016 và dự kiến nhu cầu sử dụng trong 3 năm tiếp theo ( 150 ca/tháng ) | Định mức theo Phụ lục 2 kèm theo của Thông tư 08/TT-BYT ngày 31/5/2019 | Để thực hiện KCB và các dịch vụ kỹ thuật được SYT phê duyệt
16 | Máy tán sỏi laser | Máy | 1 | 1 | 1 | 1 | Căn cứ chức năng nhiệm vụ, quy mô hoạt động, điều kiện cơ sở vật chất, nhân lực; Các kỹ thuật trong khám chữa bệnh và điều trị được phê duyệt tại quyết định số 80/QĐ-SYT ngày 09/2/2015 và dự kiến nhu cầu sử dụng trong 3 năm tiếp theo ( 30 ca/ tháng ) | Định mức theo Phụ lục 2 kèm theo của Thông tư 08/TT-BYT ngày 31/5/2019 | Để thực hiện KCB và các dịch vụ kỹ thuật được SYT phê duyệt
17 | Máy tán sỏi ngoài cơ thể định vị bằng Xquang - siêu âm | Máy | 0 | 1 | 0 | 1 | Căn cứ chức năng nhiệm vụ, quy mô hoạt động, điều kiện cơ sở vật chất, nhân lực; Các kỹ thuật trong khám chữa bệnh và điều trị được phê duyệt tại quyết định số 80/QĐ-SYT ngày 09/2/2015 và dự kiến nhu cầu sử dụng trong 3 năm tiếp theo ( 30 ca/ tháng ) | Định mức theo Phụ lục 2 kèm theo của Thông tư 08/TT-BYT ngày 31/5/2019 | Để thực hiện KCB và các dịch vụ kỹ thuật được SYT phê duyệt
18 | Máy cắt đốt u gan | Máy | 0 | 1 | 0 | 1 | Căn cứ chức năng nhiệm vụ, quy mô hoạt động, điều kiện cơ sở vật chất, nhân lực; Các kỹ thuật trong khám chữa bệnh và điều trị được phê duyệt tại quyết định số 154/QĐ-SYT ngày 26/6/2016 và dự kiến nhu cầu sử dụng trong 3 năm tiếp theo ( 100 ca/tháng ) | Định mức theo Phụ lục 2 kèm theo của Thông tư 08/TT-BYT ngày 31/5/2019 | Để thực hiện KCB và các dịch vụ kỹ thuật được SYT phê duyệt
19 | Máy lọc máu liên tục | Máy | 1 | 1 | 1 | 1 | Căn cứ chức năng nhiệm vụ, quy mô hoạt động, điều kiện cơ sở vật chất, nhân lực; Các kỹ thuật trong khám chữa bệnh và điều trị được phê duyệt tại quyết định số 154/QĐ-SYT ngày 26/6/2016. Đây là số lượng thiết bị hiện có tại Bệnh viện, sau khi rà soát, căn cứ kế hoạch,dự kiến trong 3 năm tới bệnh viện không tăng, giảm số lượng so với hiện có ( 50 ca/ năm ) | Định mức theo Phụ lục 2 kèm theo của Thông tư 08/TT-BYT ngày 31/5/2019 | Để thực hiện KCB và các dịch vụ kỹ thuật được SYT phê duyệt
20 | Máy siêu lọc thận ( HDF online ) | Máy | 1 | 2 | 1 | 2 | Căn cứ chức năng nhiệm vụ, quy mô hoạt động, điều kiện cơ sở vật chất, nhân lực; Các kỹ thuật trong khám chữa bệnh và điều trị được phê duyệt tại quyết định số 80/QĐ-SYT ngày 09/2/2015 và dự kiến nhu cầu sử dụng trong 3 năm tiếp theo ( 50 ca/ máy / tháng ) | Định mức theo Phụ lục 2 kèm theo của Thông tư 08/TT-BYT ngày 31/5/2019 | Để thực hiện KCB và các dịch vụ kỹ thuật được SYT phê duyệt
21 | Dụng cụ phẫu thuật nội soi các loại | Bộ | 1 | 2 | 1 | 2 | Căn cứ chức năng nhiệm vụ, quy mô hoạt động, điều kiện cơ sở vật chất, nhân lực; Các kỹ thuật trong khám chữa bệnh và điều trị được quy định tại thông tư số 43/2013/TT-BYT ngày 11/12/2013 và dự kiến nhu cầu sử dụng trong 3 năm tiếp theo ( 100 ca / tháng ) | Định mức theo Phụ lục 2 kèm theo của Thông tư 08/TT-BYT ngày 31/5/2019 | Để thực hiện KCB và các dịch vụ kỹ thuật được SYT phê duyệt
22 | Dụng cụ phẫu thuật sản khoa các loại | Hệ thống | 1 | 2 | 1 | 2 | Căn cứ chức năng nhiệm vụ, quy mô hoạt động, điều kiện cơ sở vật chất, nhân lực; Các kỹ thuật trong khám chữa bệnh và điều trị được quy định tại thông tư số 43/2013/TT-BYT ngày 11/12/2013 và dự kiến nhu cầu sử dụng trong 3 năm tiếp theo ( 100 ca / tháng ) | Định mức theo Phụ lục 2 kèm theo của Thông tư 08/TT-BYT ngày 31/5/2019 | Để thực hiện KCB và các dịch vụ kỹ thuật được SYT phê duyệt
23 | Dụng cụ phẫu thuật chấn thương chỉnh hình các loại | Bộ | 1 | 2 | 1 | 2 | Căn cứ chức năng nhiệm vụ, quy mô hoạt động, điều kiện cơ sở vật chất, nhân lực; Các kỹ thuật trong khám chữa bệnh và điều trị được quy định tại thông tư số 43/2013/TT-BYT ngày 11/12/2013 và dự kiến nhu cầu sử dụng trong 3 năm tiếp theo ( 50 ca/tháng ) | Định mức theo Phụ lục 2 kèm theo của Thông tư 08/TT-BYT ngày 31/5/2019 | Để thực hiện KCB và các dịch vụ kỹ thuật được SYT phê duyệt
24 | Dụng cụ phẫu thuật mắt các loại | Bộ | 1 | 2 | 1 | 2 | Căn cứ chức năng nhiệm vụ, quy mô hoạt động, điều kiện cơ sở vật chất, nhân lực; Các kỹ thuật trong khám chữa bệnh và điều trị được quy định tại thông tư số 43/2013/TT-BYT ngày 11/12/2013 và dự kiến nhu cầu sử dụng trong 3 năm tiếp theo ( 50 ca/tháng ) | Định mức theo Phụ lục 2 kèm theo của Thông tư 08/TT-BYT ngày 31/5/2019 | Để thực hiện KCB và các dịch vụ kỹ thuật được SYT phê duyệt
25 | Dụng cụ phẫu thuật tai mũi họng các loại | Bộ | 1 | 2 | 1 | 2 | Căn cứ chức năng nhiệm vụ, quy mô hoạt động, điều kiện cơ sở vật chất, nhân lực; Các kỹ thuật trong khám chữa bệnh và điều trị được quy định tại thông tư số 43/2013/TT-BYT ngày 11/12/2013 và dự kiến nhu cầu sử dụng trong 3 năm tiếp theo ( 50 ca/tháng ) | Định mức theo Phụ lục 2 kèm theo của Thông tư 08/TT-BYT ngày 31/5/2019 | Để thực hiện KCB và các dịch vụ kỹ thuật được SYT phê duyệt
26 | Dụng cụ phẫu thuật răng hàm mặt các loại | Bộ | 1 | 2 | 1 | 2 | Căn cứ chức năng nhiệm vụ, quy mô hoạt động, điều kiện cơ sở vật chất, nhân lực; Các kỹ thuật trong khám chữa bệnh và điều trị được quy định tại thông tư số 43/2013/TT-BYT ngày 11/12/2013 và dự kiến nhu cầu sử dụng trong 3 năm tiếp theo ( 50 ca/tháng ) | Định mức theo Phụ lục 2 kèm theo của Thông tư 08/TT-BYT ngày 31/5/2019 | Để thực hiện KCB và các dịch vụ kỹ thuật được SYT phê duyệt
27 | Dụng cụ phẫu thuật nhi các loại | Bộ | 2 | 2 | 2 | 2 | Căn cứ chức năng nhiệm vụ, quy mô hoạt động, điều kiện cơ sở vật chất, nhân lực; Các kỹ thuật trong khám chữa bệnh và điều trị được quy định tại thông tư số 43/2013/TT-BYT ngày 11/12/2013 và dự kiến nhu cầu sử dụng trong 3 năm tiếp theo ( 50 ca/tháng ) | Định mức theo Phụ lục 2 kèm theo của Thông tư 08/TT-BYT ngày 31/5/2019 | Để thực hiện KCB và các dịch vụ kỹ thuật được SYT phê duyệt
28 | Dụng cụ phẫu thuật tim mạch các loại | Bộ | 1 | 2 | 1 | 2 | Căn cứ chức năng nhiệm vụ, quy mô hoạt động, điều kiện cơ sở vật chất, nhân lực; Các kỹ thuật trong khám chữa bệnh và điều trị được quy định tại thông tư số 43/2013/TT-BYT ngày 11/12/2013 và dự kiến nhu cầu sử dụng trong 3 năm tiếp theo ( 10 ca/tháng ) | Định mức theo Phụ lục 2 kèm theo của Thông tư 08/TT-BYT ngày 31/5/2019 | Để thực hiện KCB và các dịch vụ kỹ thuật được SYT phê duyệt
29 | Dụng cụ phẫu thuật thần kinh sọ não các loại | Bộ | 1 | 2 | 1 | 2 | Căn cứ chức năng nhiệm vụ, quy mô hoạt động, điều kiện cơ sở vật chất, nhân lực; Các kỹ thuật trong khám chữa bệnh và điều trị được quy định tại thông tư số 43/2013/TT-BYT ngày 11/12/2013 và dự kiến nhu cầu sử dụng trong 3 năm tiếp theo ( 10 ca/tháng ) | Định mức theo Phụ lục 2 kèm theo của Thông tư 08/TT-BYT ngày 31/5/2019 | Để thực hiện KCB và các dịch vụ kỹ thuật được SYT phê duyệt
30 | Dụng cụ phẫu thuật tiết niệu các loại | Bộ | 1 | 2 | 1 | 2 | Căn cứ chức năng nhiệm vụ, quy mô hoạt động, điều kiện cơ sở vật chất, nhân lực; Các kỹ thuật trong khám chữa bệnh và điều trị được quy định tại thông tư số 43/2013/TT-BYT ngày 11/12/2013 và dự kiến nhu cầu sử dụng trong 3 năm tiếp theo ( 30 ca/tháng ) | Định mức theo Phụ lục 2 kèm theo của Thông tư 08/TT-BYT ngày 31/5/2019 | Để thực hiện KCB và các dịch vụ kỹ thuật được SYT phê duyệt
31 | Dụng cụ phẫu thuật mở ổ bụng các loại | Bộ | 1 | 2 | 1 | 2 | Căn cứ chức năng nhiệm vụ, quy mô hoạt động, điều kiện cơ sở vật chất, nhân lực; Các kỹ thuật trong khám chữa bệnh và điều trị được quy định tại thông tư số 43/2013/TT-BYT ngày 11/12/2013 và dự kiến nhu cầu sử dụng trong 3 năm tiếp theo ( 50 ca/tháng ) | Định mức theo Phụ lục 2 kèm theo của Thông tư 08/TT-BYT ngày 31/5/2019 | Để thực hiện KCB và các dịch vụ kỹ thuật được SYT phê duyệt
32 | Dụng cụ phẫu thuật cột sống | Bộ | 1 | 2 | 1 | 2 | Căn cứ chức năng nhiệm vụ, quy mô hoạt động, điều kiện cơ sở vật chất, nhân lực; Các kỹ thuật trong khám chữa bệnh và điều trị được quy định tại thông tư số 43/2013/TT-BYT ngày 11/12/2013 và dự kiến nhu cầu sử dụng trong 3 năm tiếp theo ( 10 ca/tháng ) | Định mức theo Phụ lục 2 kèm theo của Thông tư 08/TT-BYT ngày 31/5/2019 | Để thực hiện KCB và các dịch vụ kỹ thuật được SYT phê duyệt
33 | Dụng cụ tiểu phẫu các loại | Bộ | 10 | 50 | 10 | 50 | Căn cứ chức năng nhiệm vụ, quy mô hoạt động, điều kiện cơ sở vật chất, nhân lực; Các kỹ thuật trong khám chữa bệnh và điều trị được quy định tại thông tư số 43/2013/TT-BYT ngày 11/12/2013 và dự kiến nhu cầu sử dụng trong 3 năm tiếp theo ( 150 ca/tháng/ Bộ ) | Định mức theo Phụ lục 2 kèm theo của Thông tư 08/TT-BYT ngày 31/5/2019 | Để thực hiện KCB và các dịch vụ kỹ thuật được SYT phê duyệt
34 | Dụng cụ thay băng các loại | Bộ | 10 | 50 | 10 | 50 | Căn cứ chức năng nhiệm vụ, quy mô hoạt động, điều kiện cơ sở vật chất, nhân lực; Các kỹ thuật trong khám chữa bệnh và điều trị được quy định tại thông tư số 43/2013/TT-BYT ngày 11/12/2013 và dự kiến nhu cầu sử dụng trong 3 năm tiếp theo ( 300 ca/tháng/ bộ ) | Định mức theo Phụ lục 2 kèm theo của Thông tư 08/TT-BYT ngày 31/5/2019 | Để thực hiện KCB và các dịch vụ kỹ thuật được SYT phê duyệt
35 | Dụng cụ vật lý trị liệu - Phục hồi chức năng các loại | Bộ | 1 | 2 | 1 | 2 | Căn cứ chức năng nhiệm vụ, quy mô hoạt động, điều kiện cơ sở vật chất, nhân lực; Các kỹ thuật trong khám chữa bệnh và điều trị được quy định tại thông tư số 43/2013/TT-BYT ngày 11/12/2013 và dự kiến nhu cầu sử dụng trong 3 năm tiếp theo ( 200 ca/tháng ) | Định mức theo Phụ lục 2 kèm theo của Thông tư 08/TT-BYT ngày 31/5/2019 | Để thực hiện KCB và các dịch vụ kỹ thuật được SYT phê duyệt
36 | Máy xét nghiệm nước tiểu tự động | Máy | 1 | 1 | 1 | 1 | Căn cứ chức năng nhiệm vụ, quy mô hoạt động, điều kiện cơ sở vật chất, nhân lực; Các kỹ thuật trong khám chữa bệnh và điều trị được quy định tại thông tư số 43/2013/TT-BYT ngày 11/12/2013 và dự kiến nhu cầu sử dụng trong 3 năm tiếp theo ( 1000 test / tháng ) | Định mức theo Phụ lục 2 kèm theo của Thông tư 08/TT-BYT ngày 31/5/2019 | Để thực hiện KCB và các dịch vụ kỹ thuật được SYT phê duyệt | Máy hiện có là máy đặt
37 | Máy phân tích huyết học tự động | Máy | 1 | 2 | 1 | 2 | Căn cứ chức năng nhiệm vụ, quy mô hoạt động, điều kiện cơ sở vật chất, nhân lực; Các kỹ thuật trong khám chữa bệnh và điều trị được quy định tại thông tư số 43/2013/TT-BYT ngày 11/12/2013 và dự kiến nhu cầu sử dụng trong 3 năm tiếp theo ( 1500 test/ máy/tháng ) | Định mức theo Phụ lục 2 kèm theo của Thông tư 08/TT-BYT ngày 31/5/2019 | Để thực hiện KCB và các dịch vụ kỹ thuật được SYT phê duyệt
38 | Hệ thống máy sinh học phân tử | Máy | 0 | 1 | 0 | 1 | Căn cứ chức năng nhiệm vụ, quy mô hoạt động, điều kiện cơ sở vật chất, nhân lực; Các kỹ thuật trong khám chữa bệnh và điều trị được quy định tại thông tư số 43/2013/TT-BYT ngày 11/12/2013 và dự kiến nhu cầu sử dụng trong 3 năm tiếp theo ( 1.500 test / tháng ) | Định mức theo Phụ lục 2 kèm theo của Thông tư 08/TT-BYT ngày 31/5/2019 | Để thực hiện KCB và các dịch vụ kỹ thuật được SYT phê duyệt
39 | Máy xét nghiệm đông máu tự động | Máy | 1 | 1 | 1 | 1 | Căn cứ chức năng nhiệm vụ, quy mô hoạt động, điều kiện cơ sở vật chất, nhân lực; Các kỹ thuật trong khám chữa bệnh và điều trị được quy định tại thông tư số 43/2013/TT-BYT ngày 11/12/2013 và dự kiến nhu cầu sử dụng trong 3 năm tiếp theo ( 1.500 test / tháng ) | Định mức theo Phụ lục 2 kèm theo của Thông tư 08/TT-BYT ngày 31/5/2019 | Để thực hiện KCB và các dịch vụ kỹ thuật được SYT phê duyệt
40 | Máy phân tích khí máu động mạch | Máy | 1 | 1 | 1 | 1 | Căn cứ chức năng nhiệm vụ, quy mô hoạt động, điều kiện cơ sở vật chất, nhân lực; Các kỹ thuật trong khám chữa bệnh và điều trị được quy định tại thông tư số 43/2013/TT-BYT ngày 11/12/2013 và dự kiến nhu cầu sử dụng trong 3 năm tiếp theo ( 300 test/tháng ) | Định mức theo Phụ lục 2 kèm theo của Thông tư 08/TT-BYT ngày 31/5/2019 | Để thực hiện KCB và các dịch vụ kỹ thuật được SYT phê duyệt
41 | Máy soi cặn nước tiểu | Máy | 0 | 1 | 0 | 1 | Căn cứ chức năng nhiệm vụ, quy mô hoạt động, điều kiện cơ sở vật chất, nhân lực; Các kỹ thuật trong khám chữa bệnh và điều trị được quy định tại thông tư số 43/2013/TT-BYT ngày 11/12/2013 và dự kiến nhu cầu sử dụng trong 3 năm tiếp theo ( 300 test/tháng ) | Định mức theo Phụ lục 2 kèm theo của Thông tư 08/TT-BYT ngày 31/5/2019 | Để thực hiện KCB và các dịch vụ kỹ thuật được SYT phê duyệt
42 | Máy tách thành phần máu tự động | Máy | 1 | 1 | 1 | 1 | Căn cứ chức năng nhiệm vụ, quy mô hoạt động, điều kiện cơ sở vật chất, nhân lực; Các kỹ thuật trong khám chữa bệnh và điều trị được quy định tại thông tư số 43/2013/TT-BYT ngày 11/12/2013 và dự kiến nhu cầu sử dụng trong 3 năm tiếp theo ( 100 ca/tháng ) | Định mức theo Phụ lục 2 kèm theo của Thông tư 08/TT-BYT ngày 31/5/2019 | Để thực hiện KCB và các dịch vụ kỹ thuật được SYT phê duyệt | Máy hiện có là máy đặt
43 | Máy phân tích nhóm máu tự động | Máy | 1 | 1 | 1 | 1 | Căn cứ chức năng nhiệm vụ, quy mô hoạt động, điều kiện cơ sở vật chất, nhân lực; Các kỹ thuật trong khám chữa bệnh và điều trị được quy định tại thông tư số 43/2013/TT-BYT ngày 11/12/2013 và dự kiến nhu cầu sử dụng trong 3 năm tiếp theo (1000 test / tháng ) | Định mức theo Phụ lục 2 kèm theo của Thông tư 08/TT-BYT ngày 31/5/2019 | Để thực hiện KCB và các dịch vụ kỹ thuật được SYT phê duyệt
44 | Máy ly tâm lạnh túi máu | Máy | 1 | 1 | 1 | 1 | Căn cứ chức năng nhiệm vụ, quy mô hoạt động, điều kiện cơ sở vật chất, nhân lực; Các kỹ thuật trong khám chữa bệnh và điều trị được quy định tại thông tư số 43/2013/TT-BYT ngày 11/12/2013 và dự kiến nhu cầu sử dụng trong 3 năm tiếp theo ( 300 ca / tháng ) | Định mức theo Phụ lục 2 kèm theo của Thông tư 08/TT-BYT ngày 31/5/2019 | Để thực hiện KCB và các dịch vụ kỹ thuật được SYT phê duyệt
45 | Máy cắt lạnh tức thì | Máy | 0 | 1 | 0 | 1 | Căn cứ chức năng nhiệm vụ, quy mô hoạt động, điều kiện cơ sở vật chất, nhân lực; Các kỹ thuật trong khám chữa bệnh và điều trị được quy định tại thông tư số 43/2013/TT-BYT ngày 11/12/2013 và dự kiến nhu cầu sử dụng trong 3 năm tiếp theo ( 300 ca / tháng ) | Định mức theo Phụ lục 2 kèm theo của Thông tư 08/TT-BYT ngày 31/5/2019 | Để thực hiện KCB và các dịch vụ kỹ thuật được SYT phê duyệt
46 | Máy Xquang nhũ ảnh kỹ thuật số | Máy | 0 | 1 | 0 | 1 | Căn cứ chức năng nhiệm vụ, quy mô hoạt động, điều kiện cơ sở vật chất, nhân lực; Các kỹ thuật trong khám chữa bệnh và điều trị được quy định tại thông tư số 43/2013/TT-BYT ngày 11/12/2013 và dự kiến nhu cầu sử dụng trong 3 năm tiếp theo ( 300 ca / tháng ) | Định mức theo Phụ lục 2 kèm theo của Thông tư 08/TT-BYT ngày 31/5/2019 | Để thực hiện KCB và các dịch vụ kỹ thuật được SYT phê duyệt
47 | Hệ thống chuyển mẫu bệnh phẩm tự động | HT | 0 | 1 | 0 | 1 | Căn cứ chức năng nhiệm vụ, quy mô hoạt động, điều kiện cơ sở vật chất, nhân lực; Các kỹ thuật trong khám chữa bệnh và điều trị được quy định tại thông tư số 43/2013/TT-BYT ngày 11/12/2013 và dự kiến nhu cầu sử dụng trong 3 năm tiếp theo | Định mức theo Phụ lục 2 kèm theo của Thông tư 08/TT-BYT ngày 31/5/2019 | Để thực hiện KCB và các dịch vụ kỹ thuật được SYT phê duyệt
48 | Hệ thống khí y tế | HT | 1 | 2 | 1 | 2 | Căn cứ chức năng nhiệm vụ, quy mô hoạt động, điều kiện cơ sở vật chất, nhân lực; Các kỹ thuật trong khám chữa bệnh và điều trị được quy định tại thông tư số 43/2013/TT-BYT ngày 11/12/2013 và dự kiến nhu cầu sử dụng trong 3 năm tiếp theo | Định mức theo Phụ lục 2 kèm theo của Thông tư 08/TT-BYT ngày 31/5/2019 | Để thực hiện KCB và các dịch vụ kỹ thuật được SYT phê duyệt
49 | Hệ thống máy tiệt khuẩn EO | Hệ thống | 0 | 1 | 0 | 1 | Căn cứ chức năng nhiệm vụ, quy mô hoạt động, điều kiện cơ sở vật chất, nhân lực; Các kỹ thuật trong khám chữa bệnh và điều trị được quy định tại thông tư số 43/2013/TT-BYT ngày 11/12/2013 và dự kiến nhu cầu sử dụng trong 3 năm tiếp theo | Định mức theo Phụ lục 2 kèm theo của Thông tư 08/TT-BYT ngày 31/5/2019 | Để thực hiện KCB và các dịch vụ kỹ thuật được SYT phê duyệt
50 | Hệ thống hội chẩn từ xa Telemedicine | Hệ thống | 0 | 1 | 0 | 1 | Căn cứ chức năng nhiệm vụ, quy mô hoạt động, điều kiện cơ sở vật chất, nhân lực; Các kỹ thuật trong khám chữa bệnh và điều trị được quy định tại thông tư số 43/2013/TT-BYT ngày 11/12/2013 và dự kiến nhu cầu sử dụng trong 3 năm tiếp theo | Định mức theo Phụ lục 2 kèm theo của Thông tư 08/TT-BYT ngày 31/5/2019 | Để thực hiện KCB và các dịch vụ kỹ thuật được SYT phê duyệt
II. | TRUNG TÂM Y TẾ HUYỆN YÊN SƠN
A | Trang thiết bị y tế chuyên dùng đặc thù
1 | Hệ thống X-quang
a | Máy X quang kỹ thuật số chụp tổng quát | Máy | 4 | 4 | 4 | 4 | Nhu cầu trung bình từ 300 - 2600 ca chụp/tháng/cơ sở. Đơn vị có 4 cơ sở | Định mức theo phụ lục 1,Thông tư 08/TT-BYT ngày 31/5/2019 | Để thực hiện KCB và các dịch vụ kỹ thuật được SYT phê duyệt
b | Máy X quang di động | Máy | 1 | 1 | 1 | 1 | Tối đa 01 máy/ 200 giường nội trú; đv có 200 giường | Định mức theo phụ lục 1,Thông tư 08/TT-BYT ngày 31/5/2019 | Để thực hiện KCB và các dịch vụ kỹ thuật được SYT phê duyệt
2 | Hệ thống CT- Scanner
a | Hệ thống CT Scanner < 64 lát cắt/vòng quay | Hệ thống | 1 | 1 | 1 | 1 | Nhu cầu trung bình dưới 300 ca chụp/ tháng | Định mức theo phụ lục 1,Thông tư 08/TT-BYT ngày 31/5/2019 | Để thực hiện KCB và các dịch vụ kỹ thuật được SYT phê duyệt
3 | Máy siêu âm
a | Máy siêu âm chuyên tim mạch | Máy | 1 | 1 | 1 | 1 | Nhu cầu trung bình ≤ 300 ca/ tháng | Định mức theo phụ lục 1,Thông tư 08/TT-BYT ngày 31/5/2019 | Để thực hiện KCB và các dịch vụ kỹ thuật được SYT phê duyệt
b | Máy siêu âm tổng quát | Máy | 4 | 4 | 4 | 4 | Nhu cầu trung bình 600 - 1600 ca / tháng/ cơ sở: tối đa 02 hệ thống/đơn vị. Đv có 4 cơ sở | Định mức theo phụ lục 1,Thông tư 08/TT-BYT ngày 31/5/2019 | Để thực hiện KCB và các dịch vụ kỹ thuật được SYT phê duyệt
4 | Máy xét nghiệm sinh hóa các loại | Hệ thống | 4 | 4 | 4 | 4 | Nhu cầu dưới 1200 test/ ngày/ cơ sở: Đv có 4 cơ sở | Định mức theo phụ lục 1,Thông tư 08/TT-BYT ngày 31/5/2019 | Để thực hiện KCB và các dịch vụ kỹ thuật được SYT phê duyệt
5 | Máy xét nghiệm miễn dịch các loại | Hệ thống | 1 | 1 | 0 | 1 | Dưới 100 test/ ngày/ cơ sở: | Định mức theo phụ lục 1,Thông tư 08/TT-BYT ngày 31/5/2019 | Để thực hiện KCB và các dịch vụ kỹ thuật được SYT phê duyệt
6 | Máy thận nhân tạo | Máy | 1 | 1 | 0 | 2 | Nhu cầu sử dụng 3 năm tới | Định mức theo phụ lục 1,Thông tư 08/TT-BYT ngày 31/5/2019 | Để thực hiện KCB và các dịch vụ kỹ thuật được SYT phê duyệt
7 | Máy thở | Máy | 4 | 3 | 2 | 5 | Tối đa 01 máy/ giường hồi sức sau phẫu thuật; hồi sức tích cực; cấp cứu. đv có 12 giường hồi sức | Định mức theo phụ lục 1,Thông tư 08/TT-BYT ngày 31/5/2019 | Để thực hiện KCB và các dịch vụ kỹ thuật được SYT phê duyệt
8 | Máy gây mê | Máy | 2 | 2 | 2 | 2 | 01 máy/ bàn mổ. Đơn vị có 2 bàn mổ | Định mức theo phụ lục 1,Thông tư 08/TT-BYT ngày 31/5/2019 | Để thực hiện KCB và các dịch vụ kỹ thuật được SYT phê duyệt
9 | Máy theo dõi bệnh nhân | Máy | 14 | 11 | 2 | 11 | Đơn vị có 2 bàn mổ và 12 giường HSCC, thiếu 8 máy xin mua thêm | Định mức theo phụ lục 1,Thông tư 08/TT-BYT ngày 31/5/2019 | Để thực hiện KCB và các dịch vụ kỹ thuật được SYT phê duyệt
10 | Bơm tiêm điện | Cái | 10 | 10 | 2 | 10 | Đơn vị có 2 bàn mổ và 12 giường HSCC, thiếu 8 máy xin mua thêm | Định mức theo phụ lục 1,Thông tư 08/TT-BYT ngày 31/5/2019 | Để thực hiện KCB và các dịch vụ kỹ thuật được SYT phê duyệt
11 | Máy truyền dịch | Máy | 10 | 10 | 1 | 10 | Đơn vị có 2 bàn mổ và 12 giường HSCC, thiếu 9 máy xin mua thêm | Định mức theo phụ lục 1,Thông tư 08/TT-BYT ngày 31/5/2019 | Để thực hiện KCB và các dịch vụ kỹ thuật được SYT phê duyệt
12 | Dao mổ
a | Dao mổ điện cao tần | Cái | không có định mức | 2 | 2 | 2 | 01 máy/ bàn mổ. Đơn vị có 2 bàn mổ | Định mức theo phụ lục 1,Thông tư 08/TT-BYT ngày 31/5/2019 | Để thực hiện KCB và các dịch vụ kỹ thuật được SYT phê duyệt
b | Dao mổ điện siêu âm | Cái | không có định mức |  |  | 1 | 1 máy/ bàn mổ. Đơn vị có 2 bàn mổ | Định mức theo phụ lục 1,Thông tư 08/TT-BYT ngày 31/5/2020 | Để thực hiện KCB và các dịch vụ kỹ thuật được SYT phê duyệt
13 | Máy phá rung tim | Máy | không có định mức | 1 | 0 | 1 | Đơn vị có 2 bàn mổ và 12 giường HSCC | Định mức theo phụ lục 1,Thông tư 08/TT-BYT ngày 31/5/2019 | Để thực hiện KCB và các dịch vụ kỹ thuật được SYT phê duyệt
14 | Hệ thống phẫu thuật nội soi | Hệ thống | không có định mức | 1 | 0 | 1 | 01 máy/ bàn mổ. Đơn vị có 2 bàn mổ | Định mức theo phụ lục 1,Thông tư 08/TT-BYT ngày 31/5/2019 | Để thực hiện KCB và các dịch vụ kỹ thuật được SYT phê duyệt
15 | Đèn mổ treo trần | Bộ | không có định mức | 2 | 1 | 2 | 01 bộ/ bàn mổ. Đơn vị có 2 bàn mổ | Định mức theo phụ lục 1,Thông tư 08/TT-BYT ngày 31/5/2019 | Để thực hiện KCB và các dịch vụ kỹ thuật được SYT phê duyệt
16 | Đèn mổ di động | Bộ | không có định mức | 5 | 0 | 5 | 1 bộ/ bàn mổ. Đơn vị có 2 bàn mổ, 3 phòng thủ thuật | Định mức theo phụ lục 1,Thông tư 08/TT-BYT ngày 31/5/2019 | Để thực hiện KCB và các dịch vụ kỹ thuật được SYT phê duyệt
17 | Bàn mổ | Cái | 2 | 2 | 2 | 2 | Đơn vị có 2 phòng mổ | Định mức theo phụ lục 1,Thông tư 08/TT-BYT ngày 31/5/2019 | Để thực hiện KCB và các dịch vụ kỹ thuật được SYT phê duyệt
18 | Máy điện tim | Máy | 6 | 6 | 5 | 6 | Đơn vị có 200 giường; có > 600 bệnh nhân khám ngoại trú/ 4 cơ sở, thiếu 1 máy xin mua thêm | Định mức theo phụ lục 1,Thông tư 08/TT-BYT ngày 31/5/2019 | Để thực hiện KCB và các dịch vụ kỹ thuật được SYT phê duyệt
19 | Máy điện não | máy | không có định mức | 1 |  | 1 | TTYT có 15 khoa, thiếu 1 máy xin mua thêm để phục vụ khám chữa bệnh | Định mức theo phụ lục 1,Thông tư 08/TT-BYT ngày 31/5/2020 | Để thực hiện KCB và các dịch vụ kỹ thuật được SYT phê duyệt
20 | Hệ thống khám nội soi
a | Hệ thống nội soi tiêu hóa (dạ dày, đại tràng) | Hệ thống | không có định mức | 1 | 0 | 1 | Nhu cầu sử dụng trung bình dưới 100 ca/ tháng | Định mức theo Thông tư 08/TT-BYT ngày 31/5/2019 | Để thực hiện KCB và các dịch vụ kỹ thuật được SYT phê duyệt
c | Hệ thống nội soi tai mũi họng | Hệ thống | không có định mức | 4 | 4 | 4 | Nhu cầu sử dụng trung bình dưới 200 ca/ tháng/cơ sở: ĐV có 4 cơ sở | Định mức theo Thông tư 08/TT-BYT ngày 31/5/2019 | Để thực hiện KCB và các dịch vụ kỹ thuật được SYT phê duyệt
21 | Máy soi cổ tử cung | Máy | không có định mức | 1 | 1 | 1 | 01 máy/ Bàn khám phụ khoa. | Định mức theo Thông tư 08/TT-BYT ngày 31/5/2019 | Để thực hiện KCB và các dịch vụ kỹ thuật được SYT phê duyệt
22 | Máy theo dõi sản khoa 02 chức năng | Máy | không có định mức | 5 | 2 | 5 | 01 máy/ Bàn đẻ. ĐV có 5 bàn đẻ/4 cơ sở và 10 Giường theo dõi sản khoa. Thiếu 3 máy xin mua thêm | Định mức theo Thông tư 08/TT-BYT ngày 31/5/2019 | Để thực hiện KCB và các dịch vụ kỹ thuật được SYT phê duyệt
B | Trang thiết bị y tế chuyên dùng khác
1 | Nồi hấp ướt các loại | Cái | 6 | không có định mức | 4 | 6 | TTYT có 15 khoa, thiếu 2 máy xin mua thêm để phục vụ khám chữa bệnh | Định mức theophụ lục 2, Thông tư 08/TT-BYT ngày 31/5/2019 | Để thực hiện KCB và các dịch vụ kỹ thuật được SYT phê duyệt
2 | Lồng ấp sơ sinh | Cái | 2 | không có định mức | 2 | 2 | TTYT có 1 đơn nguyên điều trị sơ sinh | Định mức theophụ lục 2, Thông tư 08/TT-BYT ngày 31/5/2020 | Để thực hiện KCB và các dịch vụ kỹ thuật được SYT phê duyệt
3 | Hệ thống ghế máy nha khoa | Hệ thống | 4 | không có định mức | 4 | 4 | TTYT có 4 phòng khám và điều trị răng ( tại TTYT và 3 PKĐK) | Định mức theophụ lục 2, Thông tư 08/TT-BYT ngày 31/5/2021 | Để thực hiện KCB và các dịch vụ kỹ thuật được SYT phê duyệt
4 | Bộ sinh hiển vi khám mắt | Bộ | 1 | không có định mức | 1 | 1 | TTYT có 1 phòng khám và điều trị mắt | Định mức theophụ lục 2, Thông tư 08/TT-BYT ngày 31/5/2022 | Để thực hiện KCB và các dịch vụ kỹ thuật được SYT phê duyệt
5 | Tủ sấy các loại | Cái | 10 | không có định mức | 4 | 10 | TTYT có 15 khoa, thiếu 4 máy xin mua thêm để phục vụ khám chữa bệnh | Định mức theophụ lục 2, Thông tư 08/TT-BYT ngày 31/5/2023 | Để thực hiện KCB và các dịch vụ kỹ thuật được SYT phê duyệt
6 | Đèn chiếu vàng da | cái | 2 | không có định mức | 2 | 2 | TTYT có 1 đơn nguyên điều trị sơ sinh | Định mức theophụ lục 2, Thông tư 08/TT-BYT ngày 31/5/2024 | Để thực hiện KCB và các dịch vụ kỹ thuật được SYT phê duyệt
7 | Máy hút dịch | Cái | 10 | không có định mức | 5 | 10 | TTYT có 15 khoa, thiếu 4 máy xin mua thêm để phục vụ khám chữa bệnh | Định mức theophụ lục 2, Thông tư 08/TT-BYT ngày 31/5/2025 | Để thực hiện KCB và các dịch vụ kỹ thuật được SYT phê duyệt
8 | Giường điện đa năng | Cái | 12 | không có định mức | 7 | 12 | TTYT có 15 khoa, thiếu 5 máy xin mua thêm 5 máy để phục vụ khám chữa bệnh | Định mức theophụ lục 2, Thông tư 08/TT-BYT ngày 31/5/2026 | Để thực hiện KCB và các dịch vụ kỹ thuật được SYT phê duyệt
9 | Đèn Tử Ngoại | Cái | 6 | không có định mức | 6 | 6 | TTYT có 4 khoa phòng điều trị Đông y-PHCN ( tại TTYT và 3 PKĐK), mỗi đơn vị cần 2 máy | Định mức theophụ lục 2, Thông tư 08/TT-BYT ngày 31/5/2027 | Để thực hiện KCB và các dịch vụ kỹ thuật được SYT phê duyệt
10 | Đèn Hồng Ngoại | Cái | 20 | không có định mức | 12 | 20 | TTYT có 4 khoa phòng điều trị Đông y-PHCN ( tại TTYT và 3 PKĐK), mỗi đơn vị cần 5 máy, xin mua thêm 8 máy | Định mức theophụ lục 2, Thông tư 08/TT-BYT ngày 31/5/2028 | Để thực hiện KCB và các dịch vụ kỹ thuật được SYT phê duyệt
11 | Máy xét nghiệm nước tiểu tự động | Cái | 5 | không có định mức | 5 | 5 | TTYT có 4 phòng xét nghiệm( tại TTYT và 3 PKĐK), 1 khoa khám bệnh | Định mức theophụ lục 2, Thông tư 08/TT-BYT ngày 31/5/2029 | Để thực hiện KCB và các dịch vụ kỹ thuật được SYT phê duyệt
12 | Máy ly tâm | Cái | 5 | không có định mức | 5 | 5 | TTYT có 4 phòng xét nghiệm ( tại TTYT và 3 PKĐK), 1 khoa khám bệnh | Định mức theophụ lục 2, Thông tư 08/TT-BYT ngày 31/5/2030 | Để thực hiện KCB và các dịch vụ kỹ thuật được SYT phê duyệt
13 | Máy kéo giãn cột sống | Cái | 4 | không có định mức | 1 | 4 | TTYT có 4 khoa phòng điều trị Đông y-PHCN ( tại TTYT và 3 PKĐK), mỗi đơn vị cần 1 máy, xin mua thêm 1 máy | Định mức theophụ lục 2, Thông tư 08/TT-BYT ngày 31/5/2031 | Để thực hiện KCB và các dịch vụ kỹ thuật được SYT phê duyệt
14 | Máy điện xung | Cái | 4 | không có định mức | 4 | 4 | TTYT có 4 khoa phòng điều trị Đông y-PHCN ( tại TTYT và 3 PKĐK), mỗi đơn vị cần 1 máy | Định mức theophụ lục 2, Thông tư 08/TT-BYT ngày 31/5/2032 | Để thực hiện KCB và các dịch vụ kỹ thuật được SYT phê duyệt
15 | Máy tạo Oxy 5lit/ph | Cái | 1 | không có định mức | 1 | 1 | TTYT có 1 khoa nội nhi | Định mức theophụ lục 2, Thông tư 08/TT-BYT ngày 31/5/2033 | Để thực hiện KCB và các dịch vụ kỹ thuật được SYT phê duyệt
16 | Máy lấy cao răng các loại | Cái | 4 | không có định mức | 4 | 4 | TTYT có 4 phòng khám và điều trị răng ( tại TTYT và 3 PKĐK) | Định mức theophụ lục 2, Thông tư 08/TT-BYT ngày 31/5/2034 | Để thực hiện KCB và các dịch vụ kỹ thuật được SYT phê duyệt
17 | Thiết bị vật lý trị liệu-phục hồi chức năng | Bộ | 4 | không có định mức | 1 | 4 | TTYT có 4 khoa phòng điều trị Đông y ( tại TTYT và 3 PKĐK), thiếu 3 máy xin mua thêm | Định mức theophụ lục 2, Thông tư 08/TT-BYT ngày 31/5/2035 | Để thực hiện KCB và các dịch vụ kỹ thuật được SYT phê duyệt
18 | Kính hiển vi | Cái | 5 | không có định mức | 5 | 5 | TTYT có 4 phòng xét nghiệm ( tại TTYT và 3 PKĐK), 1 khoa khám bệnh | Định mức theophụ lục 2, Thông tư 08/TT-BYT ngày 31/5/2036 | Để thực hiện KCB và các dịch vụ kỹ thuật được SYT phê duyệt
19 | Máy khí dung các loại | Cái | 15 | không có định mức | 9 | 15 | TTYT có 15 khoa, thiếu 5 máy xin mua thêm để phục vụ khám chữa bệnh | Định mức theophụ lục 2, Thông tư 08/TT-BYT ngày 31/5/2037 | Để thực hiện KCB và các dịch vụ kỹ thuật được SYT phê duyệt
20 | Máy siêu âm điều trị | Cái | 6 | không có định mức | 3 | 6 | TTYT có 4 khoa phòng điều trị Đông y ( tại TTYT và 3 PKĐK), mỗi đơn vị cần 2 máy, thiếu 3 máy xin mua thêm | Định mức theophụ lục 2, Thông tư 08/TT-BYT ngày 31/5/2038 | Để thực hiện KCB và các dịch vụ kỹ thuật được SYT phê duyệt
21 | Bồn đun Parafin | Cái | 4 | không có định mức | 3 | 4 | TTYT có 4 khoa phòng điều trị Đông y ( tại TTYT và 3 PKĐK), thiếu 1 máy xin mua thêm | Định mức theophụ lục 2, Thông tư 08/TT-BYT ngày 31/5/2039 | Để thực hiện KCB và các dịch vụ kỹ thuật được SYT phê duyệt
22 | Máy xoa bóp áp lực hơi | Cái | 11 | không có định mức | 8 | 11 | TTYT có 4 khoa phòng điều trị Đông y ( tại TTYT và 3 PKĐK), mỗi đơn vị cần 3 máy, thiếu 3 máy xin mua thêm | Định mức theophụ lục 2, Thông tư 08/TT-BYT ngày 31/5/2040 | Để thực hiện KCB và các dịch vụ kỹ thuật được SYT phê duyệt
23 | Máy điện phân | Cái | 8 | không có định mức | 5 | 8 | TTYT có 4 khoa phòng điều trị Đông y ( tại TTYT và 3 PKĐK), mỗi đơn vị cần 2 máy, thiếu 3 máy xin mua thêm | Định mức theophụ lục 2, Thông tư 08/TT-BYT ngày 31/5/2041 | Để thực hiện KCB và các dịch vụ kỹ thuật được SYT phê duyệt
24 | Máy sắc thuốc 16 ấm | Cái | 4 | không có định mức | 1 | 4 | TTYT có 4 khoa phòng điều trị Đông y ( tại TTYT và 3 PKĐK), mỗi đơn vị cần 1 máy, thiếu 3 máy xin mua thêm | Định mức theophụ lục 2, Thông tư 08/TT-BYT ngày 31/5/2042 | Để thực hiện KCB và các dịch vụ kỹ thuật được SYT phê duyệt
25 | Máy xét nghiệm điện giải đồ | Cái | 4 | không có định mức | 1 | 4 | TTYT có 4 phòng xét nghiệm ( tại TTYT và 3 PKĐK), thiếu 3 máy xin mua thêm | Định mức theophụ lục 2, Thông tư 08/TT-BYT ngày 31/5/2043 | Để thực hiện KCB và các dịch vụ kỹ thuật được SYT phê duyệt
26 | Máy tán sỏi ngoài cơ thể | Cái | 1 | không có định mức | 1 | 1 | TTYT có 1 khoa Ngoại | Định mức theophụ lục 2, Thông tư 08/TT-BYT ngày 31/5/2044 | Để thực hiện KCB và các dịch vụ kỹ thuật được SYT phê duyệt
27 | Máy xét nghiệm huyết học 18 TS | Cái | 4 | không có định mức | 4 | 4 | TTYT có 4 phòng xét nghiệm ( tại TTYT và 3 PKĐK) | Định mức theophụ lục 2, Thông tư 08/TT-BYT ngày 31/5/2045 | Để thực hiện KCB và các dịch vụ kỹ thuật được SYT phê duyệt
28 | Hệ thống phẫu thuật nội soi ổ bụng | Hệ thống | 1 | không có định mức | 0 | 1 | TTYT có 1 khoa Ngoại | Định mức theophụ lục 2, Thông tư 08/TT-BYT ngày 31/5/2046 | Để thực hiện KCB và các dịch vụ kỹ thuật được SYT phê duyệt
29 | Máy đo thính lực người lớn có ghi | Cái | 1 | không có định mức | 1 | 1 | TTYT có 1 phòng khám và điều trị mắt | Định mức theophụ lục 2, Thông tư 08/TT-BYT ngày 31/5/2047 | Để thực hiện KCB và các dịch vụ kỹ thuật được SYT phê duyệt
30 | Bộ đo nhãn áp | Bộ | 1 | không có định mức | 1 | 1 | TTYT có 1 phòng khám và điều trị mắt | Định mức theophụ lục 2, Thông tư 08/TT-BYT ngày 31/5/2048 | Để thực hiện KCB và các dịch vụ kỹ thuật được SYT phê duyệt
31 | Máy đo thị lực | Cái | 1 | không có định mức | 1 | 1 | TTYT có 1 phòng khám và điều trị mắt | Định mức theophụ lục 2, Thông tư 08/TT-BYT ngày 31/5/2049 | Để thực hiện KCB và các dịch vụ kỹ thuật được SYT phê duyệt
32 | Máy đo chức năng hô hấp | Cái | 1 | không có định mức | 0 | 1 | Xin mua mới 1 để triển khai dịch vụ kỹ thuật đo chức năng hô hấp trong 3 năm tới | Định mức theophụ lục 2, Thông tư 08/TT-BYT ngày 31/5/2050 | Để thực hiện KCB và các dịch vụ kỹ thuật được SYT phê duyệt
33 | Bàn kéo nắn bó bột | Cái | không có định mức | không có định mức | 0 | 1 | Xin mua mới 1 để triển khai dịch vụ kỹ thuật đo chức năng hô hấp trong 3 năm tới | Định mức theophụ lục 2, Thông tư 08/TT-BYT ngày 31/5/2051 | Để thực hiện KCB và các dịch vụ kỹ thuật được SYT phê duyệt
34 | Bàn tập vật lý trị liệu đa năng | Cái | không có định mức | không có định mức | 0 | 1 | Xin mua mới 1 để triển khai dịch vụ kỹ thuật đo chức năng hô hấp trong 3 năm tới | Định mức theophụ lục 2, Thông tư 08/TT-BYT ngày 31/5/2052 | Để thực hiện KCB và các dịch vụ kỹ thuật được SYT phê duyệt
35 | Bộ dụng cụ cắt tử cung đường bụng | Bộ | không có định mức | không có định mức | 0 | 1 | Xin mua mới 1 để triển khai dịch vụ kỹ thuật đo chức năng hô hấp trong 3 năm tới | Định mức theophụ lục 2, Thông tư 08/TT-BYT ngày 31/5/2053 | Để thực hiện KCB và các dịch vụ kỹ thuật được SYT phê duyệt
36 | Bộ dụng cụ mổ lấy thai | Bộ | không có định mức | không có định mức | 0 | 3 | Xin mua mới3 để triển khai dịch vụ kỹ thuật đo chức năng hô hấp trong 3 năm tới | Định mức theophụ lục 2, Thông tư 08/TT-BYT ngày 31/5/2054 | Để thực hiện KCB và các dịch vụ kỹ thuật được SYT phê duyệt
37 | Bộ dụng cụ phẫu thuật sản | Bộ | không có định mức | không có định mức | 0 | 1 | Xin mua mới 1 để triển khai dịch vụ kỹ thuật đo chức năng hô hấp trong 3 năm tới | Định mức theophụ lục 2, Thông tư 08/TT-BYT ngày 31/5/2055 | Để thực hiện KCB và các dịch vụ kỹ thuật được SYT phê duyệt
38 | Bộ dụng cụ phẫu thuật sản phụ khoa | Bộ | không có định mức | không có định mức | 0 | 1 | Xin mua mới 1 để triển khai dịch vụ kỹ thuật đo chức năng hô hấp trong 3 năm tới | Định mức theophụ lục 2, Thông tư 08/TT-BYT ngày 31/5/2056 | Để thực hiện KCB và các dịch vụ kỹ thuật được SYT phê duyệt
39 | Bộ dụng cụ phẫu thuật xương | Bộ | không có định mức | không có định mức | 0 | 1 | Xin mua mới 1 để triển khai dịch vụ kỹ thuật đo chức năng hô hấp trong 3 năm tới | Định mức theophụ lục 2, Thông tư 08/TT-BYT ngày 31/5/2057 | Để thực hiện KCB và các dịch vụ kỹ thuật được SYT phê duyệt
40 | Bộ dụng cụ tiểu phẫu mắt | Bộ | không có định mức | không có định mức | 0 | 1 | Xin mua mới 1 để triển khai dịch vụ kỹ thuật đo chức năng hô hấp trong 3 năm tới | Định mức theophụ lục 2, Thông tư 08/TT-BYT ngày 31/5/2058 | Để thực hiện KCB và các dịch vụ kỹ thuật được SYT phê duyệt
41 | Bộ dụng cụ trung phẫu | Bộ | không có định mức | không có định mức | 0 | 1 | Xin mua mới 1 để triển khai dịch vụ kỹ thuật đo chức năng hô hấp trong 3 năm tới | Định mức theophụ lục 2, Thông tư 08/TT-BYT ngày 31/5/2059 | Để thực hiện KCB và các dịch vụ kỹ thuật được SYT phê duyệt
42 | Bộ khoan xương bằng điện | Cái | không có định mức | không có định mức | 0 | 1 | Xin mua mới 1 để triển khai dịch vụ kỹ thuật đo chức năng hô hấp trong 3 năm tới | Định mức theophụ lục 2, Thông tư 08/TT-BYT ngày 31/5/2060 | Để thực hiện KCB và các dịch vụ kỹ thuật được SYT phê duyệt
43 | Bồn tắm trẻ sơ sinh | Cái | không có định mức | không có định mức | 0 | 1 | Xin mua mới 1 để triển khai dịch vụ kỹ thuật đo chức năng hô hấp trong 3 năm tới | Định mức theophụ lục 2, Thông tư 08/TT-BYT ngày 31/5/2061 | Để thực hiện KCB và các dịch vụ kỹ thuật được SYT phê duyệt
44 | Giường sưởi ấm sơ sinh | Cái | không có định mức | không có định mức | 0 | 2 | Xin mua mới 2 để triển khai dịch vụ kỹ thuật đo chức năng hô hấp trong 3 năm tới | Định mức theophụ lục 2, Thông tư 08/TT-BYT ngày 31/5/2062 | Để thực hiện KCB và các dịch vụ kỹ thuật được SYT phê duyệt
45 | Hệ thống buồng oxy cao áp | Hệ thống | không có định mức | không có định mức | 0 | 1 | Xin mua mới 1 để triển khai dịch vụ kỹ thuật đo chức năng hô hấp trong 3 năm tới | Định mức theophụ lục 2, Thông tư 08/TT-BYT ngày 31/5/2063 | Để thực hiện KCB và các dịch vụ kỹ thuật được SYT phê duyệt
46 | Hệ thống điện tim gắng sức | Cái | không có định mức | không có định mức | 0 | 1 | Xin mua mới 1 để triển khai dịch vụ kỹ thuật đo chức năng hô hấp trong 3 năm tới | Định mức theophụ lục 2, Thông tư 08/TT-BYT ngày 31/5/2064 | Để thực hiện KCB và các dịch vụ kỹ thuật được SYT phê duyệt
47 | Hệ thống định hóm máu bằng gelcar | Hệ thống | không có định mức | không có định mức | 0 | 1 | Xin mua mới 1 để triển khai dịch vụ kỹ thuật đo chức năng hô hấp trong 3 năm tới | Định mức theophụ lục 2, Thông tư 08/TT-BYT ngày 31/5/2065 | Để thực hiện KCB và các dịch vụ kỹ thuật được SYT phê duyệt
48 | Hệ thống định nhóm máu | Hệ thống | không có định mức | không có định mức | 0 | 1 | Xin mua mới 1 để triển khai dịch vụ kỹ thuật đo chức năng hô hấp trong 3 năm tới | Định mức theophụ lục 2, Thông tư 08/TT-BYT ngày 31/5/2066 | Để thực hiện KCB và các dịch vụ kỹ thuật được SYT phê duyệt
49 | Hệ thống xử lý nước cho máy thận | Hệ thống | không có định mức | không có định mức | 0 | 1 | Xin mua mới 1 để triển khai dịch vụ kỹ thuật đo chức năng hô hấp trong 3 năm tới | Định mức theophụ lục 2, Thông tư 08/TT-BYT ngày 31/5/2067 | Để thực hiện KCB và các dịch vụ kỹ thuật được SYT phê duyệt
50 | Holter theo dõi điện tim ≥ 5 đầu ghi | Cái | không có định mức | không có định mức | 0 | 2 | Xin mua mới 2 để triển khai dịch vụ kỹ thuật đo chức năng hô hấp trong 3 năm tới | Định mức theophụ lục 2, Thông tư 08/TT-BYT ngày 31/5/2068 | Để thực hiện KCB và các dịch vụ kỹ thuật được SYT phê duyệt
51 | Holter theoi dõi huyết áp ≥ 5 đầu ghi | Cái | không có định mức | không có định mức | 0 | 2 | Xin mua mới 2 để triển khai dịch vụ kỹ thuật đo chức năng hô hấp trong 3 năm tới | Định mức theophụ lục 2, Thông tư 08/TT-BYT ngày 31/5/2069 | Để thực hiện KCB và các dịch vụ kỹ thuật được SYT phê duyệt
52 | Máy dẫn lưu màng phổi | Cái | không có định mức | không có định mức | 0 | 1 | Xin mua mới 1 để triển khai dịch vụ kỹ thuật đo chức năng hô hấp trong 3 năm tới | Định mức theophụ lục 2, Thông tư 08/TT-BYT ngày 31/5/2070 | Để thực hiện KCB và các dịch vụ kỹ thuật được SYT phê duyệt
53 | Máy điện châm đa năng có hẹn giờ | Cái | không có định mức | không có định mức | 0 | 20 | Xin mua mới 20 để triển khai dịch vụ kỹ thuật đo chức năng hô hấp trong 3 năm tới | Định mức theophụ lục 2, Thông tư 08/TT-BYT ngày 31/5/2071 | Để thực hiện KCB và các dịch vụ kỹ thuật được SYT phê duyệt
54 | Máy điện châm dùng kim | Cái | không có định mức | không có định mức | 0 | 40 | Xin mua mới 40 để triển khai dịch vụ kỹ thuật đo chức năng hô hấp trong 3 năm tới | Định mức theophụ lục 2, Thông tư 08/TT-BYT ngày 31/5/2072 | Để thực hiện KCB và các dịch vụ kỹ thuật được SYT phê duyệt
55 | Máy điện châm không dùng kim | Cái | không có định mức | không có định mức | 0 | 3 | Xin mua mới 3 để triển khai dịch vụ kỹ thuật đo chức năng hô hấp trong 3 năm tới | Định mức theophụ lục 2, Thông tư 08/TT-BYT ngày 31/5/2073 | Để thực hiện KCB và các dịch vụ kỹ thuật được SYT phê duyệt
56 | Máy điện kích thích cơ sàn chậu | Cái | không có định mức | không có định mức | 0 | 1 | Xin mua mới 1 để triển khai dịch vụ kỹ thuật đo chức năng hô hấp trong 3 năm tới | Định mức theophụ lục 2, Thông tư 08/TT-BYT ngày 31/5/2074 | Để thực hiện KCB và các dịch vụ kỹ thuật được SYT phê duyệt
57 | Máy điện xung giác hút | Cái | không có định mức | không có định mức | 0 | 2 | Xin mua mới 2 để triển khai dịch vụ kỹ thuật đo chức năng hô hấp trong 3 năm tới | Định mức theophụ lục 2, Thông tư 08/TT-BYT ngày 31/5/2075 | Để thực hiện KCB và các dịch vụ kỹ thuật được SYT phê duyệt
58 | Máy điều trị đau, giải phóng độc tố và tăng cường miễn dịch | Cái | không có định mức | không có định mức | 0 | 1 | Xin mua mới 1 để triển khai dịch vụ kỹ thuật đo chức năng hô hấp trong 3 năm tới | Định mức theophụ lục 2, Thông tư 08/TT-BYT ngày 31/5/2076 | Để thực hiện KCB và các dịch vụ kỹ thuật được SYT phê duyệt
59 | Máy điều trị Laser cường độ cao kết hợp phần mềm xung kích | Cái | không có định mức | không có định mức | 0 | 1 | Xin mua mới 1 để triển khai dịch vụ kỹ thuật đo chức năng hô hấp trong 3 năm tới | Định mức theophụ lục 2, Thông tư 08/TT-BYT ngày 31/5/2077 | Để thực hiện KCB và các dịch vụ kỹ thuật được SYT phê duyệt
60 | Máy điều trị nhiệt nóng lạnh dùng trong y tế | Cái | không có định mức | không có định mức | 0 | 1 | Xin mua mới 1 để triển khai dịch vụ kỹ thuật đo chức năng hô hấp trong 3 năm tới | Định mức theophụ lục 2, Thông tư 08/TT-BYT ngày 31/5/2078 | Để thực hiện KCB và các dịch vụ kỹ thuật được SYT phê duyệt
61 | Máy điều trị xung kích | Cái | không có định mức | không có định mức | 0 | 1 | Xin mua mới 1 để triển khai dịch vụ kỹ thuật đo chức năng hô hấp trong 3 năm tới | Định mức theophụ lục 2, Thông tư 08/TT-BYT ngày 31/5/2079 | Để thực hiện KCB và các dịch vụ kỹ thuật được SYT phê duyệt
62 | Máy đo huyết áp chuyên dùng để bàn | Cái | không có định mức | không có định mức | 0 | 4 | Xin mua mới 4 để triển khai dịch vụ kỹ thuật đo chức năng hô hấp trong 3 năm tới | Định mức theophụ lục 2, Thông tư 08/TT-BYT ngày 31/5/2080 | Để thực hiện KCB và các dịch vụ kỹ thuật được SYT phê duyệt
63 | Máy đo loãng xương X.Quang | Máy | không có định mức | không có định mức | 0 | 1 | Xin mua mới 1 để triển khai dịch vụ kỹ thuật đo chức năng hô hấp trong 3 năm tới | Định mức theophụ lục 2, Thông tư 08/TT-BYT ngày 31/5/2081 | Để thực hiện KCB và các dịch vụ kỹ thuật được SYT phê duyệt
64 | Máy gây tê thần kinh đám rối | Cái | không có định mức | không có định mức | 0 | 1 | Xin mua mới 1 để triển khai dịch vụ kỹ thuật đo chức năng hô hấp trong 3 năm tới | Định mức theophụ lục 2, Thông tư 08/TT-BYT ngày 31/5/2082 | Để thực hiện KCB và các dịch vụ kỹ thuật được SYT phê duyệt
65 | Máy in phim khô | Cái | không có định mức | không có định mức | 0 | 4 | Xin mua mới 4 để triển khai dịch vụ kỹ thuật đo chức năng hô hấp trong 3 năm tới | Định mức theophụ lục 2, Thông tư 08/TT-BYT ngày 31/5/2083 | Để thực hiện KCB và các dịch vụ kỹ thuật được SYT phê duyệt
66 | Máy Laze nội mạch | Cái | không có định mức | không có định mức | 0 | 1 | Xin mua mới 1 để triển khai dịch vụ kỹ thuật đo chức năng hô hấp trong 3 năm tới | Định mức theophụ lục 2, Thông tư 08/TT-BYT ngày 31/5/2084 | Để thực hiện KCB và các dịch vụ kỹ thuật được SYT phê duyệt
67 | Máy phun sương khử khuẩn | Cái | không có định mức | không có định mức | 0 | 1 | Xin mua mới 1 để triển khai dịch vụ kỹ thuật đo chức năng hô hấp trong 3 năm tới | Định mức theophụ lục 2, Thông tư 08/TT-BYT ngày 31/5/2085 | Để thực hiện KCB và các dịch vụ kỹ thuật được SYT phê duyệt
68 | Máy rửa khử khuẩn DGM ES 200-250 | Cái | không có định mức | không có định mức | 0 | 1 | Xin mua mới 1 để triển khai dịch vụ kỹ thuật đo chức năng hô hấp trong 3 năm tới | Định mức theophụ lục 2, Thông tư 08/TT-BYT ngày 31/5/2086 | Để thực hiện KCB và các dịch vụ kỹ thuật được SYT phê duyệt
69 | Máy sóng ngắn | Cái | không có định mức | không có định mức | 0 | 4 | Xin mua mới 4 để triển khai dịch vụ kỹ thuật đo chức năng hô hấp trong 3 năm tới | Định mức theophụ lục 2, Thông tư 08/TT-BYT ngày 31/5/2087 | Để thực hiện KCB và các dịch vụ kỹ thuật được SYT phê duyệt
70 | Máy tán sỏi Laze | Máy | không có định mức | không có định mức | 0 | 1 | Xin mua mới 1 để triển khai dịch vụ kỹ thuật đo chức năng hô hấp trong 3 năm tới | Định mức theophụ lục 2, Thông tư 08/TT-BYT ngày 31/5/2088 | Để thực hiện KCB và các dịch vụ kỹ thuật được SYT phê duyệt
71 | Máy tháo lồng ruột | Cái | không có định mức | không có định mức | 0 | 1 | Xin mua mới 1 để triển khai dịch vụ kỹ thuật đo chức năng hô hấp trong 3 năm tới | Định mức theophụ lục 2, Thông tư 08/TT-BYT ngày 31/5/2089 | Để thực hiện KCB và các dịch vụ kỹ thuật được SYT phê duyệt
72 | Máy xét nghiệm đông máu | Cái | không có định mức | không có định mức | 0 | 1 | Xin mua mới 1 để triển khai dịch vụ kỹ thuật đo chức năng hô hấp trong 3 năm tới | Định mức theophụ lục 2, Thông tư 08/TT-BYT ngày 31/5/2090 | Để thực hiện KCB và các dịch vụ kỹ thuật được SYT phê duyệt
73 | Máy xét nghiệm HP hơi thở | Cái | không có định mức | không có định mức | 0 | 4 | Xin mua mới 4 để triển khai dịch vụ kỹ thuật đo chức năng hô hấp trong 3 năm tới | Định mức theophụ lục 2, Thông tư 08/TT-BYT ngày 31/5/2091 | Để thực hiện KCB và các dịch vụ kỹ thuật được SYT phê duyệt
74 | Máy xét nghiệm khí máu | Máy | không có định mức | không có định mức | 0 | 1 | Xin mua mới 1 để triển khai dịch vụ kỹ thuật đo chức năng hô hấp trong 3 năm tới | Định mức theophụ lục 2, Thông tư 08/TT-BYT ngày 31/5/2092 | Để thực hiện KCB và các dịch vụ kỹ thuật được SYT phê duyệt
III | TRUNG TÂM Y TẾ HUYỆN SƠN DƯƠNG
A | Trang thiết bị y tế chuyên dùng đặc thù
1 | Hệ thống X- quang
a | Máy X quang kỹ thuật số chụp tổng quát | Máy | 2 | 2 | 1 | 2 | Căn cứ theo số liệu chuyên môn 6 tháng đầu năm. Lượng bệnh nhân chụp bình quân 1.350 ca/ tháng | Định mức tính theo phụ lục 01, điều 3 Thông tư 08/2019/TT-BYT ngày 31/5/2019 | Để thực hiện KCB và các dịch vụ kỹ thuật được SYT phê duyệt
b | Máy X quang di động | Máy | 1 | 1 | 0 | 1 | Tối đa 01 máy/ 200 giường nội trú. Đơn vị có 170 giường điều trị nội trú | Định mức tính theo phụ lục 01, điều 3 Thông tư 08/2019/TT-BYT ngày 31/5/2019 | Dự kiến triển khai trong 3 năm tới theo kế hoạch phát triển kỹ thuật mới của đơn vị
2 | Hệ thống CT Scanner < 64 lát cắt/vòng quay | Hệ thống | 1 | 1 | 1 | 1 | Căn cứ theo số liệu chuyên môn đơn vị triển khai từ tháng 3 đến 8/2019 tổng số chụp 115 ca | Định mức tính theo phụ lục 01, điều 3 Thông tư 08/2019/TT-BYT ngày 31/5/2019 | Để thực hiện KCB và các dịch vụ kỹ thuật được SYT phê duyệt
3 | Máy siêu âm tổng quát | Máy | 5 | 5 | 5 | 5 | Căn cứ theo số liệu chuyên môn 6 tháng đầu năm. Lượng bệnh nhân siêu âm bình quân 897 ca/ tháng tại Trung tâm y tế huyện. Đơn vị quản lý 03 phòng khám đa khoa khu vực (mỗi phòng khám 01 máy siêu âm) | Định mức tính theo phụ lục 01, điều 3 Thông tư 08/2019/TT-BYT ngày 31/5/2019 | Để thực hiện KCB và các dịch vụ kỹ thuật được SYT phê duyệt
4 | Máy xét nghiệm sinh hóa các loại | Hệ thống | 4 | 4 | 4 | 4 | Căn cứ theo số liệu chuyên môn 6 tháng đầu năm. Lượng bệnh nhân xét nghiệm bình quân 6910 ca/ tháng. Đơn vị quản lý 03 phòng khám đa khoa khu vực (01 hệ thống/01 phòng khám đa khoa khu vực) | Định mức tính theo phụ lục 01, điều 3 Thông tư 08/2019/TT-BYT ngày 31/5/2019 | Để thực hiện KCB và các dịch vụ kỹ thuật được SYT phê duyệt
5 | Máy xét nghiệm miễn dịch các loại | Hệ thống | 1 | 1 | 0 | 1 |  | Định mức tính theo phụ lục 01, điều 3 Thông tư 08/2019/TT-BYT ngày 31/5/2019 | Dự kiến triển khai trong 3 năm tới theo kế hoạch phát triển kỹ thuật mới của đơn vị
6 | Máy thận nhân tạo | Máy | 1 | 1 | 0 | 1 |  | Định mức tính theo phụ lục 01, điều 3 Thông tư 08/2019/TT-BYT ngày 31/5/2019 | Dự kiến triển khai trong 3 năm tới theo kế hoạch phát triển kỹ thuật mới của đơn vị
7 | Máy thở | Máy | 9 | 9 | 1 | 9 | Đơn vị có 02 phòng mổ, 05 giường hồi sức cấp cứu, 02 giường hồi sức sau phẫu thuật. (02 máy của 2 phòng mổ đang hoạt động, 02 máy hỏng) | Định mức tính theo phụ lục 01, điều 3 Thông tư 08/2019/TT-BYT ngày 31/5/2019 | Để thực hiện KCB và các dịch vụ kỹ thuật được SYT phê duyệt
8 | Máy gây mê kèm máy thở | Máy | 2 | 2 | 3 | 3 | Đơn vị có 02 phòng mổ bình quân phẫu thuật 119 ca/ tháng | Định mức tính theo phụ lục 01, điều 3 Thông tư 08/2019/TT-BYT ngày 31/5/2019 | Để thực hiện KCB và các dịch vụ kỹ thuật được SYT phê duyệt
9 | Máy theo dõi bệnh nhân | Máy | 9 | 9 | 3 | 9 | Đơn vị có 02 phòng mổ, 05 giường hồi sức cấp cứu, 02 giường hồi sức sau phẫu thuật. ( 02 máy/ 02 phòng mổ bình quân phẫu thuật 119 ca/ tháng. 01 máy khoa HSCC bình quân 55 ca diều trị nội trú/ tháng ) | Định mức tính theo phụ lục 01, điều 3 Thông tư 08/2019/TT-BYT ngày 31/5/2019 | Để thực hiện KCB và các dịch vụ kỹ thuật được SYT phê duyệt
10 | Bơm tiêm điện | Cái | 9 | 9 | 4 | 9 | Đơn vị có 02 phòng mổ, 05 giường hồi sức cấp cứu, 02 giường hồi sức sau phẫu thuật. ( 02 máy/ 02 phòng mổ bình quân phẫu thuật 119 ca/ tháng. 01 máy khoa HSCC bình quân 55 ca diều trị nội trú/ tháng ) | Định mức tính theo phụ lục 01, điều 3 Thông tư 08/2019/TT-BYT ngày 31/5/2019 | Để thực hiện KCB và các dịch vụ kỹ thuật được SYT phê duyệt
11 | Máy truyền dịch | Máy | 9 | 9 | 3 | 9 | Đơn vị có 02 phòng mổ, 05 giường hồi sức cấp cứu, 02 giường hồi sức sau phẫu thuật. ( 02 máy/ 02 phòng mổ bình quân phẫu thuật 119 ca/ tháng. 01 máy khoa HSCC bình quân 55 ca diều trị nội trú/ tháng ) | Định mức tính theo phụ lục 01, điều 3 Thông tư 08/2019/TT-BYT ngày 31/5/2019 | Để thực hiện KCB và các dịch vụ kỹ thuật được SYT phê duyệt
12 | Dao mổ điện cao tần | Cái | 2 | 2 | 2 | 2 | Đơn vị có 02 phòng mổ bình quân phẫu thuật 119 ca/ tháng | Định mức tính theo phụ lục 01, điều 3 Thông tư 08/2019/TT-BYT ngày 31/5/2019 | Để thực hiện KCB và các dịch vụ kỹ thuật được SYT phê duyệt
13 | Máy phá rung tim | Máy | 2 | 2 | 0 | 2 |  | Định mức tính theo phụ lục 01, điều 3 Thông tư 08/2019/TT-BYT ngày 31/5/2019 | Dự kiến triển khai trong 3 năm tới theo kế hoạch phát triển kỹ thuật mới của đơn vị
14 | Hệ thống phẫu thuật nội soi | Hệ thống | 1 | 1 | 1 | 1 | Đơn vị có 01 bàn mổ nội soi. Bình quân phẫu thuật khoảng 30 ca/tháng | Định mức tính theo phụ lục 01, điều 3 Thông tư 08/2019/TT-BYT ngày 31/5/2019 | Để thực hiện KCB và các dịch vụ kỹ thuật được SYT phê duyệt
15 | Đèn mổ treo trần | Bộ | 2 | 2 | 3 | 3 | Đơn vị có 02 đèn mổ treo trần/ 02 phòng mổ. 01 đèn mổ treo trần phòng đẻ | Định mức tính theo phụ lục 01, điều 3 Thông tư 08/2019/TT-BYT ngày 31/5/2019 | Để thực hiện KCB và các dịch vụ kỹ thuật được SYT phê duyệt
16 | Đèn mổ di động | Bộ | 1 | 1 | 1 | 1 | Đơn vị có 01 phòng tiểu phẫu | Định mức tính theo phụ lục 01, điều 3 Thông tư 08/2019/TT-BYT ngày 31/5/2019 | Để thực hiện KCB và các dịch vụ kỹ thuật được SYT phê duyệt
17 | Bàn mổ | Cái | 2 | 2 | 2 | 2 | Đơn vị có 02 phòng mổ | Định mức tính theo phụ lục 01, điều 3 Thông tư 08/2019/TT-BYT ngày 31/5/2019 | Để thực hiện KCB và các dịch vụ kỹ thuật được SYT phê duyệt
18 | Máy điện tim | Máy | 4 | 4 | 5 | 5 | Đơn vị có 170 giường kế hoạch khám ngoại trú Trung bình 6.000 bệnh nhân/ tháng. 04 máy tại TTYT huyện (Khoa nội Truyền nhiễm 01,Khoa nhi 01, Khoa Liên chuyên Khoa 01, HSCC 01 máy). 01 máy tại Phòng khám Sơn Nam. | Định mức tính theo phụ lục 01, điều 3 Thông tư 08/2019/TT-BYT ngày 31/5/2019 | Để thực hiện KCB và các dịch vụ kỹ thuật được SYT phê duyệt
19 | Hệ thống khám nội soi
a | Hệ thống nội soi tiêu hóa (dạ dày,đại tràng) | Hệ thống | 1 | 1 | 1 | 1 | Đơn vị thực hiện nội soi tiêu hóa 282 ca/ 6 tháng | Định mức tính theo phụ lục 01, điều 3 Thông tư 08/2019/TT-BYT ngày 31/5/2019 | Để thực hiện KCB và các dịch vụ kỹ thuật được SYT phê duyệt
b | Hệ thống nội soi tai mũi họng | Hệ thống | 2 | 2 | 1 | 2 | Đơn vị thực hiện khoảng 850 ca/ tháng, đề nghị bổ xung 01 hệ thống và 03 hệ thống cho 03 phòng khám đa khoa khu vực. | Định mức tính theo phụ lục 01, điều 3 Thông tư 08/2019/TT-BYT ngày 31/5/2019 | Để thực hiện KCB và các dịch vụ kỹ thuật được SYT phê duyệt
c | Hệ thống nội soi tiết niệu | Hệ thống | 1 | 1 | 0 | 1 |  | Định mức tính theo phụ lục 01, điều 3 Thông tư 08/2019/TT-BYT ngày 31/5/2019 | Xin mua mới để triển khai dịch vụ kỹ thuật vào công tác khám và điều trị
20 | Máy soi cổ tử cung | Máy | 2 | 2 | 2 | 2 | Đơn vị có 02 bàn khám phụ khoa | Định mức tính theo phụ lục 01, điều 3 Thông tư 08/2019/TT-BYT ngày 31/5/2019 | Để thực hiện KCB và các dịch vụ kỹ thuật được SYT phê duyệt
21 | Máy theo dõi sản khoa 02 chức năng | Máy | 3 | 3 | 3 | 6 | Đơn vị có 02 bàn đẻ, 01 giường theo dõi sản khoa, 03 PKĐK đề nghị mua mới phục vụ chuyên môn. | Định mức tính theo phụ lục 01, điều 3 Thông tư 08/2019/TT-BYT ngày 31/5/2019 | Để thực hiện KCB và các dịch vụ kỹ thuật được SYT phê duyệt
B | Trang thiết bị y tế chuyên dùng khác
1 | Máy ly tâm thử mấu 24 ống nghiệm | Cái | 1 | 1 | 1 | 1 | Căn cứ theo số liệu chuyên môn 6 tháng đầu năm. Lượng bệnh nhân xét nghiệm bình quân 11.302 ca/ tháng. | Căn cứ theo điều 4 Thông tư 08/2019/TT-BYT ngày 31/5/2019 và chức năng nhiệm vụ, qui mô hoạt động, phạm vi hoạt động chuyên môn và danh mục kỹ thuật được SYT phê duyệt, số giường bệnh thực kê, cơ sở vật chất, nguồn nhân lực và tần suất sử dụng thiết bị | Để thực hiện KCB và các dịch vụ kỹ thuật được SYT phê duyệt
2 | Máy huyết học 18 thông số + Máy in | Cái | 3 | 3 | 3 | 4 | Căn cứ theo số liệu chuyên môn 6 tháng đầu năm. Lượng bệnh nhân xét nghiệm bình quân 1.625 ca/ tháng. Đơn vị quản lý 03 phòng khám đa khoa mỗi phòng khám đa khoa 01 máy | Căn cứ theo điều 4 Thông tư 08/2019/TT-BYT ngày 31/5/2019 và chức năng nhiệm vụ, qui mô hoạt động, phạm vi hoạt động chuyên môn và danh mục kỹ thuật được SYT phê duyệt, số giường bệnh thực kê, cơ sở vật chất, nguồn nhân lực và tần suất sử dụng thiết bị | Để thực hiện KCB và các dịch vụ kỹ thuật được SYT phê duyệt
3 | Máy xét nghiệm nước tiểu | Cái | 3 | 3 | 3 | 3 | Căn cứ theo số liệu chuyên môn 6 tháng đầu năm. Lượng bệnh nhân xét nghiệm bình quân 1.072 ca/ tháng. | Căn cứ theo điều 4 Thông tư 08/2019/TT-BYT ngày 31/5/2019 và chức năng nhiệm vụ, qui mô hoạt động, phạm vi hoạt động chuyên môn và danh mục kỹ thuật được SYT phê duyệt, số giường bệnh thực kê, cơ sở vật chất, nguồn nhân lực và tần suất sử dụng thiết bị | Để thực hiện KCB và các dịch vụ kỹ thuật được SYT phê duyệt
4 | Máy XQ thường quy | Cái | 3 | 3 | 3 | 3 | Căn cứ theo số liệu chuyên môn 6 tháng đầu năm. Lượng bệnh nhân chụp bình quân 1.350 ca/ tháng. Đơn vị quản lý 03 phòng khám đa khoa mỗi phòng khám đa khoa 01 máy | Căn cứ theo điều 4 Thông tư 08/2019/TT-BYT ngày 31/5/2019 và chức năng nhiệm vụ, qui mô hoạt động, phạm vi hoạt động chuyên môn và danh mục kỹ thuật được SYT phê duyệt, số giường bệnh thực kê, cơ sở vật chất, nguồn nhân lực và tần suất sử dụng thiết bị | Để thực hiện KCB và các dịch vụ kỹ thuật được SYT phê duyệt
5 | Máy chụp X-Quang tăng sáng truyền hình | Cái | 1 | 1 | 1 | 1 | Dự án Norred trang cấp. | Căn cứ theo điều 4 Thông tư 08/2019/TT-BYT ngày 31/5/2019 và chức năng nhiệm vụ, qui mô hoạt động, phạm vi hoạt động chuyên môn và danh mục kỹ thuật được SYT phê duyệt, số giường bệnh thực kê, cơ sở vật chất, nguồn nhân lực và tần suất sử dụng thiết bị | Để thực hiện KCB và các dịch vụ kỹ thuật được SYT phê duyệt
6 | Máy đo khí máu | Cái | 1 | 1 | 1 | 1 | Dự án Norred trang cấp. | Căn cứ theo điều 4 Thông tư 08/2019/TT-BYT ngày 31/5/2019 và chức năng nhiệm vụ, qui mô hoạt động, phạm vi hoạt động chuyên môn và danh mục kỹ thuật được SYT phê duyệt, số giường bệnh thực kê, cơ sở vật chất, nguồn nhân lực và tần suất sử dụng thiết bị | Để thực hiện KCB và các dịch vụ kỹ thuật được SYT phê duyệt
7 | Tủ xấy Memmert | Cái | 1 | 1 | 1 | 1 | Đơn vị có 02 phòng mổ bình quân phẫu thuật 119 ca/ tháng. và 170 giường điều trị nội trú. | Căn cứ theo điều 4 Thông tư 08/2019/TT-BYT ngày 31/5/2019 và chức năng nhiệm vụ, qui mô hoạt động, phạm vi hoạt động chuyên môn và danh mục kỹ thuật được SYT phê duyệt, số giường bệnh thực kê, cơ sở vật chất, nguồn nhân lực và tần suất sử dụng thiết bị | Để thực hiện KCB và các dịch vụ kỹ thuật được SYT phê duyệt
8 | Nồi hấp chạy điện 75 lít | Cái | 1 | 1 | 1 | 1 | Đơn vị có 02 phòng mổ bình quân phẫu thuật 119 ca/ tháng. và 170 giường điều trị nội trú. | Căn cứ theo điều 4 Thông tư 08/2019/TT-BYT ngày 31/5/2019 và chức năng nhiệm vụ, qui mô hoạt động, phạm vi hoạt động chuyên môn và danh mục kỹ thuật được SYT phê duyệt, số giường bệnh thực kê, cơ sở vật chất, nguồn nhân lực và tần suất sử dụng thiết bị | Để thực hiện KCB và các dịch vụ kỹ thuật được SYT phê duyệt
9 | Máy cất nước | Cái | 1 | 1 | 1 | 1 | Phục vụ phẫu thuật nội soi bình quân 30 ca/ tháng | Căn cứ theo điều 4 Thông tư 08/2019/TT-BYT ngày 31/5/2019 và chức năng nhiệm vụ, qui mô hoạt động, phạm vi hoạt động chuyên môn và danh mục kỹ thuật được SYT phê duyệt, số giường bệnh thực kê, cơ sở vật chất, nguồn nhân lực và tần suất sử dụng thiết bị | Để thực hiện KCB và các dịch vụ kỹ thuật được SYT phê duyệt
10 | Tủ sấy khô 161 lít | Cái | 1 | 1 | 1 | 1 | Đơn vị có 02 phòng mổ bình quân phẫu thuật 119 ca/ tháng. và 170 giường điều trị nội trú. | Căn cứ theo điều 4 Thông tư 08/2019/TT-BYT ngày 31/5/2019 và chức năng nhiệm vụ, qui mô hoạt động, phạm vi hoạt động chuyên môn và danh mục kỹ thuật được SYT phê duyệt, số giường bệnh thực kê, cơ sở vật chất, nguồn nhân lực và tần suất sử dụng thiết bị | Để thực hiện KCB và các dịch vụ kỹ thuật được SYT phê duyệt
11 | Máy sấy đồ vải >= 30kg | Cái | 1 | 1 | 1 | 1 | Đơn vị có 02 phòng mổ bình quân phẫu thuật 119 ca/ tháng. và 170 giường điều trị nội trú. | Căn cứ theo điều 4 Thông tư 08/2019/TT-BYT ngày 31/5/2019 và chức năng nhiệm vụ, qui mô hoạt động, phạm vi hoạt động chuyên môn và danh mục kỹ thuật được SYT phê duyệt, số giường bệnh thực kê, cơ sở vật chất, nguồn nhân lực và tần suất sử dụng thiết bị | Để thực hiện KCB và các dịch vụ kỹ thuật được SYT phê duyệt
12 | Máy tạo oxy | Cái | 4 | 4 | 4 | 4 | Khoa Cấp cứu có 10 giường điều trị và 02 giường cấp cứu tại các khoa Ngoại tổng hợp - Nội tổng hợp - Nhi - Chăm sóc sức khỏe sinh sản. | Căn cứ theo điều 4 Thông tư 08/2019/TT-BYT ngày 31/5/2019 và chức năng nhiệm vụ, qui mô hoạt động, phạm vi hoạt động chuyên môn và danh mục kỹ thuật được SYT phê duyệt, số giường bệnh thực kê, cơ sở vật chất, nguồn nhân lực và tần suất sử dụng thiết bị | Để thực hiện KCB và các dịch vụ kỹ thuật được SYT phê duyệt
13 | Giường sưởi trẻ sơ sinh (TTCSSKSS) | Cái | 2 | 2 | 2 | 2 | Bình quân mỗi tháng tại đơn vị khoảng 100 ca đẻ. | Căn cứ theo điều 4 Thông tư 08/2019/TT-BYT ngày 31/5/2019 và chức năng nhiệm vụ, qui mô hoạt động, phạm vi hoạt động chuyên môn và danh mục kỹ thuật được SYT phê duyệt, số giường bệnh thực kê, cơ sở vật chất, nguồn nhân lực và tần suất sử dụng thiết bị | Để thực hiện KCB và các dịch vụ kỹ thuật được SYT phê duyệt
14 | Lồng ấp trẻ sơ sinh XHZ -90 | Cái | 1 | 1 | 2 | 2 | Phục vụ công tác điều trị tại đơn nguyên sơ sinh | Căn cứ theo điều 4 Thông tư 08/2019/TT-BYT ngày 31/5/2019 và chức năng nhiệm vụ, qui mô hoạt động, phạm vi hoạt động chuyên môn và danh mục kỹ thuật được SYT phê duyệt, số giường bệnh thực kê, cơ sở vật chất, nguồn nhân lực và tần suất sử dụng thiết bị | Để thực hiện KCB và các dịch vụ kỹ thuật được SYT phê duyệt
15 | Máy chiếu đèn Bistos | Cái | 1 | 1 | 1 | 1 | Phục vụ công tác điều trị tại đơn nguyên sơ sinh | Căn cứ theo điều 4 Thông tư 08/2019/TT-BYT ngày 31/5/2019 và chức năng nhiệm vụ, qui mô hoạt động, phạm vi hoạt động chuyên môn và danh mục kỹ thuật được SYT phê duyệt, số giường bệnh thực kê, cơ sở vật chất, nguồn nhân lực và tần suất sử dụng thiết bị | Để thực hiện KCB và các dịch vụ kỹ thuật được SYT phê duyệt
16 | Máy hút dịch chạy điện áp lực thấp | Cái | 2 | 2 | 2 | 2 | Phục vụ công tác điều trị tại đơn nguyên sơ sinh và khoa Chăm sóc sức khỏe sinh sản | Căn cứ theo điều 4 Thông tư 08/2019/TT-BYT ngày 31/5/2019 và chức năng nhiệm vụ, qui mô hoạt động, phạm vi hoạt động chuyên môn và danh mục kỹ thuật được SYT phê duyệt, số giường bệnh thực kê, cơ sở vật chất, nguồn nhân lực và tần suất sử dụng thiết bị | Để thực hiện KCB và các dịch vụ kỹ thuật được SYT phê duyệt
17 | Máy đo nồng độ SPO2 cầm tay | Cái | 3 | 3 | 3 | 3 | Phục vụ công tác điều trị tại khoa Cấp cứu - Phòng mổ. | Căn cứ theo điều 4 Thông tư 08/2019/TT-BYT ngày 31/5/2019 và chức năng nhiệm vụ, qui mô hoạt động, phạm vi hoạt động chuyên môn và danh mục kỹ thuật được SYT phê duyệt, số giường bệnh thực kê, cơ sở vật chất, nguồn nhân lực và tần suất sử dụng thiết bị | Để thực hiện KCB và các dịch vụ kỹ thuật được SYT phê duyệt
18 | Máy răng SUNTEM | Cái | 1 | 1 | 1 | 1 | Phục vụ công tác điều trị tại khoa liên chuyên khoa Răng hàm mặt - Tai mũi họng - Mắt | Căn cứ theo điều 4 Thông tư 08/2019/TT-BYT ngày 31/5/2019 và chức năng nhiệm vụ, qui mô hoạt động, phạm vi hoạt động chuyên môn và danh mục kỹ thuật được SYT phê duyệt, số giường bệnh thực kê, cơ sở vật chất, nguồn nhân lực và tần suất sử dụng thiết bị | Để thực hiện KCB và các dịch vụ kỹ thuật được SYT phê duyệt
19 | Tủ sấy Smenmert | Cái | 1 | 1 | 1 | 1 | Đơn vị có 02 phòng mổ bình quân phẫu thuật 119 ca/ tháng. và 170 giường điều trị nội trú. | Căn cứ theo điều 4 Thông tư 08/2019/TT-BYT ngày 31/5/2019 và chức năng nhiệm vụ, qui mô hoạt động, phạm vi hoạt động chuyên môn và danh mục kỹ thuật được SYT phê duyệt, số giường bệnh thực kê, cơ sở vật chất, nguồn nhân lực và tần suất sử dụng thiết bị | Để thực hiện KCB và các dịch vụ kỹ thuật được SYT phê duyệt
20 | Bộ khám điều trị tai mũi họng + ghế ( máy sông họng) | Cái | 1 | 1 | 1 | 1 | Phục vụ công tác điều trị tại khoa liên chuyên khoa Răng hàm mặt - Tai mũi họng - Mắt | Căn cứ theo điều 4 Thông tư 08/2019/TT-BYT ngày 31/5/2019 và chức năng nhiệm vụ, qui mô hoạt động, phạm vi hoạt động chuyên môn và danh mục kỹ thuật được SYT phê duyệt, số giường bệnh thực kê, cơ sở vật chất, nguồn nhân lực và tần suất sử dụng thiết bị | Để thực hiện KCB và các dịch vụ kỹ thuật được SYT phê duyệt
21 | Máy hút đờm dãi | Cái | 7 | 7 | 6 | 6 | Khoa Cấp cứu có 10 giường điều trị và 02 giường cấp cứu tại các khoa Ngoại tổng hợp - Nội tổng hợp - Nhi - Chăm sóc sức khỏe sinh sản. và 02 phòng mổ. | Căn cứ theo điều 4 Thông tư 08/2019/TT-BYT ngày 31/5/2019 và chức năng nhiệm vụ, qui mô hoạt động, phạm vi hoạt động chuyên môn và danh mục kỹ thuật được SYT phê duyệt, số giường bệnh thực kê, cơ sở vật chất, nguồn nhân lực và tần suất sử dụng thiết bị | Để thực hiện KCB và các dịch vụ kỹ thuật được SYT phê duyệt
22 | Giường cấp cứu đa năng chạy điện | Cái | 2 | 2 | 2 | 2 | Phục vụ công tác điều trị tại khoa Cấp cứu | Căn cứ theo điều 4 Thông tư 08/2019/TT-BYT ngày 31/5/2019 và chức năng nhiệm vụ, qui mô hoạt động, phạm vi hoạt động chuyên môn và danh mục kỹ thuật được SYT phê duyệt, số giường bệnh thực kê, cơ sở vật chất, nguồn nhân lực và tần suất sử dụng thiết bị | Để thực hiện KCB và các dịch vụ kỹ thuật được SYT phê duyệt
23 | Đèn tử ngoại | Cái | 1 | 1 | 1 | 1 | Điều trị ngoại trú Đông Y 122 ca/ 6 tháng và 41 bệnh nhân điều trị nội trú/ 6 tháng | Căn cứ theo điều 4 Thông tư 08/2019/TT-BYT ngày 31/5/2019 và chức năng nhiệm vụ, qui mô hoạt động, phạm vi hoạt động chuyên môn và danh mục kỹ thuật được SYT phê duyệt, số giường bệnh thực kê, cơ sở vật chất, nguồn nhân lực và tần suất sử dụng thiết bị | Để thực hiện KCB và các dịch vụ kỹ thuật được SYT phê duyệt
24 | Máy điện xung | Cái | 1 | 1 | 1 | 1 | Điều trị ngoại trú Đông Y 122 ca/ 6 tháng và 41 bệnh nhân điều trị nội trú/ 6 tháng | Căn cứ theo điều 4 Thông tư 08/2019/TT-BYT ngày 31/5/2019 và chức năng nhiệm vụ, qui mô hoạt động, phạm vi hoạt động chuyên môn và danh mục kỹ thuật được SYT phê duyệt, số giường bệnh thực kê, cơ sở vật chất, nguồn nhân lực và tần suất sử dụng thiết bị | Để thực hiện KCB và các dịch vụ kỹ thuật được SYT phê duyệt
25 | Máy siêu âm đa tần | Cái | 1 | 1 | 1 | 1 | Điều trị ngoại trú Đông Y 122 ca/ 6 tháng và 41 bệnh nhân điều trị nội trú/ 6 tháng | Căn cứ theo điều 4 Thông tư 08/2019/TT-BYT ngày 31/5/2019 và chức năng nhiệm vụ, qui mô hoạt động, phạm vi hoạt động chuyên môn và danh mục kỹ thuật được SYT phê duyệt, số giường bệnh thực kê, cơ sở vật chất, nguồn nhân lực và tần suất sử dụng thiết bị | Để thực hiện KCB và các dịch vụ kỹ thuật được SYT phê duyệt
26 | Máy Lase nội mạch 2 đầu phát | Cái | 1 | 1 | 1 | 1 | Điều trị ngoại trú Đông Y 122 ca/ 6 tháng và 41 bệnh nhân điều trị nội trú/ 6 tháng | Căn cứ theo điều 4 Thông tư 08/2019/TT-BYT ngày 31/5/2019 và chức năng nhiệm vụ, qui mô hoạt động, phạm vi hoạt động chuyên môn và danh mục kỹ thuật được SYT phê duyệt, số giường bệnh thực kê, cơ sở vật chất, nguồn nhân lực và tần suất sử dụng thiết bị | Để thực hiện KCB và các dịch vụ kỹ thuật được SYT phê duyệt
27 | Hệ thống kéo giãn cổ, cột sống | Cái | 1 | 1 | 1 | 1 | Điều trị ngoại trú Đông Y 122 ca/ 6 tháng và 41 bệnh nhân điều trị nội trú/ 6 tháng | Căn cứ theo điều 4 Thông tư 08/2019/TT-BYT ngày 31/5/2019 và chức năng nhiệm vụ, qui mô hoạt động, phạm vi hoạt động chuyên môn và danh mục kỹ thuật được SYT phê duyệt, số giường bệnh thực kê, cơ sở vật chất, nguồn nhân lực và tần suất sử dụng thiết bị | Để thực hiện KCB và các dịch vụ kỹ thuật được SYT phê duyệt
28 | Máy siêu âm điều trị | Cái | 1 | 1 | 1 | 1 | Điều trị ngoại trú Đông Y 122 ca/ 6 tháng và 41 bệnh nhân điều trị nội trú/ 6 tháng | Căn cứ theo điều 4 Thông tư 08/2019/TT-BYT ngày 31/5/2019 và chức năng nhiệm vụ, qui mô hoạt động, phạm vi hoạt động chuyên môn và danh mục kỹ thuật được SYT phê duyệt, số giường bệnh thực kê, cơ sở vật chất, nguồn nhân lực và tần suất sử dụng thiết bị | Để thực hiện KCB và các dịch vụ kỹ thuật được SYT phê duyệt
29 | Máy điện xung trị liệu chuyên biệt | Cái | 1 | 1 | 1 | 1 | Điều trị ngoại trú Đông Y 122 ca/ 6 tháng và 41 bệnh nhân điều trị nội trú/ 6 tháng | Căn cứ theo điều 4 Thông tư 08/2019/TT-BYT ngày 31/5/2019 và chức năng nhiệm vụ, qui mô hoạt động, phạm vi hoạt động chuyên môn và danh mục kỹ thuật được SYT phê duyệt, số giường bệnh thực kê, cơ sở vật chất, nguồn nhân lực và tần suất sử dụng thiết bị | Để thực hiện KCB và các dịch vụ kỹ thuật được SYT phê duyệt
30 | Máy Lase trị liệu | Cái | 1 | 1 | 1 | 1 | Điều trị ngoại trú Đông Y 122 ca/ 6 tháng và 41 bệnh nhân điều trị nội trú/ 6 tháng | Căn cứ theo điều 4 Thông tư 08/2019/TT-BYT ngày 31/5/2019 và chức năng nhiệm vụ, qui mô hoạt động, phạm vi hoạt động chuyên môn và danh mục kỹ thuật được SYT phê duyệt, số giường bệnh thực kê, cơ sở vật chất, nguồn nhân lực và tần suất sử dụng thiết bị | Để thực hiện KCB và các dịch vụ kỹ thuật được SYT phê duyệt
31 | Máy điện châm không dùng kim | Cái | 2 | 2 | 2 | 2 | Điều trị ngoại trú Đông Y 122 ca/ 6 tháng và 41 bệnh nhân điều trị nội trú/ 6 tháng | Căn cứ theo điều 4 Thông tư 08/2019/TT-BYT ngày 31/5/2019 và chức năng nhiệm vụ, qui mô hoạt động, phạm vi hoạt động chuyên môn và danh mục kỹ thuật được SYT phê duyệt, số giường bệnh thực kê, cơ sở vật chất, nguồn nhân lực và tần suất sử dụng thiết bị | Để thực hiện KCB và các dịch vụ kỹ thuật được SYT phê duyệt
32 | Bộ đại phẫu | Cái | 1 | 1 | 1 | 1 | Phẫu thuật đại phẫu bình quân 50 ca/tháng | Căn cứ theo điều 4 Thông tư 08/2019/TT-BYT ngày 31/5/2019 và chức năng nhiệm vụ, qui mô hoạt động, phạm vi hoạt động chuyên môn và danh mục kỹ thuật được SYT phê duyệt, số giường bệnh thực kê, cơ sở vật chất, nguồn nhân lực và tần suất sử dụng thiết bị | Để thực hiện KCB và các dịch vụ kỹ thuật được SYT phê duyệt
33 | Tủ ấm Binder | Cái | 2 | 2 | 2 | 2 | Phục vụ phẫu thuật nội soi bình quân 30 ca/ tháng | Căn cứ theo điều 4 Thông tư 08/2019/TT-BYT ngày 31/5/2019 và chức năng nhiệm vụ, qui mô hoạt động, phạm vi hoạt động chuyên môn và danh mục kỹ thuật được SYT phê duyệt, số giường bệnh thực kê, cơ sở vật chất, nguồn nhân lực và tần suất sử dụng thiết bị | Để thực hiện KCB và các dịch vụ kỹ thuật được SYT phê duyệt
34 | Ống nội soi niệu quản bể thận | Cái | 1 | 1 | 1 | 1 | Phục vụ phẫu thuật nội soi bình quân 30 ca/ tháng | Căn cứ theo điều 4 Thông tư 08/2019/TT-BYT ngày 31/5/2019 và chức năng nhiệm vụ, qui mô hoạt động, phạm vi hoạt động chuyên môn và danh mục kỹ thuật được SYT phê duyệt, số giường bệnh thực kê, cơ sở vật chất, nguồn nhân lực và tần suất sử dụng thiết bị | Để thực hiện KCB và các dịch vụ kỹ thuật được SYT phê duyệt
35 | Bộ đặt nội khí quản trẻ em |  | 2 | 2 | 2 | 2 | Đơn vị có 02 phòng mổ | Căn cứ theo điều 4 Thông tư 08/2019/TT-BYT ngày 31/5/2019 và chức năng nhiệm vụ, qui mô hoạt động, phạm vi hoạt động chuyên môn và danh mục kỹ thuật được SYT phê duyệt, số giường bệnh thực kê, cơ sở vật chất, nguồn nhân lực và tần suất sử dụng thiết bị | Để thực hiện KCB và các dịch vụ kỹ thuật được SYT phê duyệt
36 | Bộ dụng cụ chấn thương chỉnh hình | Bộ | 1 | 1 | 1 | 1 | Đơn vị có 02 phòng mổ | Căn cứ theo điều 4 Thông tư 08/2019/TT-BYT ngày 31/5/2019 và chức năng nhiệm vụ, qui mô hoạt động, phạm vi hoạt động chuyên môn và danh mục kỹ thuật được SYT phê duyệt, số giường bệnh thực kê, cơ sở vật chất, nguồn nhân lực và tần suất sử dụng thiết bị | Để thực hiện KCB và các dịch vụ kỹ thuật được SYT phê duyệt
37 | Bộ dụng cụ đại phẫu | Bộ | 1 | 1 | 1 | 1 | Đơn vị có 02 phòng mổ | Căn cứ theo điều 4 Thông tư 08/2019/TT-BYT ngày 31/5/2019 và chức năng nhiệm vụ, qui mô hoạt động, phạm vi hoạt động chuyên môn và danh mục kỹ thuật được SYT phê duyệt, số giường bệnh thực kê, cơ sở vật chất, nguồn nhân lực và tần suất sử dụng thiết bị | Để thực hiện KCB và các dịch vụ kỹ thuật được SYT phê duyệt
38 | Bộ dụng cụ kết hợp xương đinh nẹp | Bộ | 1 | 1 | 1 | 1 | Đơn vị có 02 phòng mổ | Căn cứ theo điều 4 Thông tư 08/2019/TT-BYT ngày 31/5/2019 và chức năng nhiệm vụ, qui mô hoạt động, phạm vi hoạt động chuyên môn và danh mục kỹ thuật được SYT phê duyệt, số giường bệnh thực kê, cơ sở vật chất, nguồn nhân lực và tần suất sử dụng thiết bị | Để thực hiện KCB và các dịch vụ kỹ thuật được SYT phê duyệt
39 | Bộ dụng cụ phẫu thuật sản phụ khoa | Bộ | 1 | 1 | 1 | 1 | Phẫu thuật Sản phụ khoa bình quân 60 ca/tháng | Căn cứ theo điều 4 Thông tư 08/2019/TT-BYT ngày 31/5/2019 và chức năng nhiệm vụ, qui mô hoạt động, phạm vi hoạt động chuyên môn và danh mục kỹ thuật được SYT phê duyệt, số giường bệnh thực kê, cơ sở vật chất, nguồn nhân lực và tần suất sử dụng thiết bị | Để thực hiện KCB và các dịch vụ kỹ thuật được SYT phê duyệt
40 | Bộ vam tháo đinh nội tuỷ xương đùi | Bộ | 1 | 1 | 1 | 1 | Phục vụ công tác phẫu thuật chấn thương | Căn cứ theo điều 4 Thông tư 08/2019/TT-BYT ngày 31/5/2019 và chức năng nhiệm vụ, qui mô hoạt động, phạm vi hoạt động chuyên môn và danh mục kỹ thuật được SYT phê duyệt, số giường bệnh thực kê, cơ sở vật chất, nguồn nhân lực và tần suất sử dụng thiết bị | Để thực hiện KCB và các dịch vụ kỹ thuật được SYT phê duyệt
41 | Cưa xương điện | Cái | 1 | 1 | 1 | 1 | Phục vụ công tác phẫu thuật chấn thương | Căn cứ theo điều 4 Thông tư 08/2019/TT-BYT ngày 31/5/2019 và chức năng nhiệm vụ, qui mô hoạt động, phạm vi hoạt động chuyên môn và danh mục kỹ thuật được SYT phê duyệt, số giường bệnh thực kê, cơ sở vật chất, nguồn nhân lực và tần suất sử dụng thiết bị | Để thực hiện KCB và các dịch vụ kỹ thuật được SYT phê duyệt
42 | Thiết bị khoan xương | Cái | 1 | 1 | 1 | 1 | Phục vụ công tác phẫu thuật chấn thương | Căn cứ theo điều 4 Thông tư 08/2019/TT-BYT ngày 31/5/2019 và chức năng nhiệm vụ, qui mô hoạt động, phạm vi hoạt động chuyên môn và danh mục kỹ thuật được SYT phê duyệt, số giường bệnh thực kê, cơ sở vật chất, nguồn nhân lực và tần suất sử dụng thiết bị | Để thực hiện KCB và các dịch vụ kỹ thuật được SYT phê duyệt
43 | Tủ sấy | Cái | 1 | 1 | 1 | 1 | Đơn vị có 02 phòng mổ bình quân phẫu thuật 119 ca/ tháng. và 170 giường điều trị nội trú. | Căn cứ theo điều 4 Thông tư 08/2019/TT-BYT ngày 31/5/2019 và chức năng nhiệm vụ, qui mô hoạt động, phạm vi hoạt động chuyên môn và danh mục kỹ thuật được SYT phê duyệt, số giường bệnh thực kê, cơ sở vật chất, nguồn nhân lực và tần suất sử dụng thiết bị | Để thực hiện KCB và các dịch vụ kỹ thuật được SYT phê duyệt
44 | Bồn tắm bé trẻ sơ sinh | Cái | 1 | 1 | 1 | 1 | Đơn vị có 02 phòng mổ bình quân phẫu thuật 119 ca/ tháng. và 170 giường điều trị nội trú. | Căn cứ theo điều 4 Thông tư 08/2019/TT-BYT ngày 31/5/2019 và chức năng nhiệm vụ, qui mô hoạt động, phạm vi hoạt động chuyên môn và danh mục kỹ thuật được SYT phê duyệt, số giường bệnh thực kê, cơ sở vật chất, nguồn nhân lực và tần suất sử dụng thiết bị | Để thực hiện KCB và các dịch vụ kỹ thuật được SYT phê duyệt
45 | Bồn rửa tay tự động | Cái | 2 | 2 | 2 | 2 | Bình quân 100 ca đẻ/ tháng | Căn cứ theo điều 4 Thông tư 08/2019/TT-BYT ngày 31/5/2019 và chức năng nhiệm vụ, qui mô hoạt động, phạm vi hoạt động chuyên môn và danh mục kỹ thuật được SYT phê duyệt, số giường bệnh thực kê, cơ sở vật chất, nguồn nhân lực và tần suất sử dụng thiết bị | Để thực hiện KCB và các dịch vụ kỹ thuật được SYT phê duyệt
46 | Máy rửa tay vô trùng | Cái | 2 | 2 | 2 | 2 | Đơn vị có 02 phòng mổ bình quân phẫu thuật 119 ca/ tháng. và bình quân 100 ca đẻ/ tháng | Căn cứ theo điều 4 Thông tư 08/2019/TT-BYT ngày 31/5/2019 và chức năng nhiệm vụ, qui mô hoạt động, phạm vi hoạt động chuyên môn và danh mục kỹ thuật được SYT phê duyệt, số giường bệnh thực kê, cơ sở vật chất, nguồn nhân lực và tần suất sử dụng thiết bị | Để thực hiện KCB và các dịch vụ kỹ thuật được SYT phê duyệt
47 | Doppler tim thai loại để bàn | Cái | 1 | 1 | 1 | 1 | Bình quân 100 ca đẻ/ tháng | Căn cứ theo điều 4 Thông tư 08/2019/TT-BYT ngày 31/5/2019 và chức năng nhiệm vụ, qui mô hoạt động, phạm vi hoạt động chuyên môn và danh mục kỹ thuật được SYT phê duyệt, số giường bệnh thực kê, cơ sở vật chất, nguồn nhân lực và tần suất sử dụng thiết bị | Để thực hiện KCB và các dịch vụ kỹ thuật được SYT phê duyệt
48 | Bộ kính thử thị lực kèm gọng (cận + viễn) | Cái | 1 | 1 | 1 | 1 | Phục vụ công tác điều trị tại khoa liên chuyên khoa Răng hàm mặt - Tai mũi họng - Mắt | Căn cứ theo điều 4 Thông tư 08/2019/TT-BYT ngày 31/5/2019 và chức năng nhiệm vụ, qui mô hoạt động, phạm vi hoạt động chuyên môn và danh mục kỹ thuật được SYT phê duyệt, số giường bệnh thực kê, cơ sở vật chất, nguồn nhân lực và tần suất sử dụng thiết bị | Để thực hiện KCB và các dịch vụ kỹ thuật được SYT phê duyệt
49 | Kính hiển vi (mới) | Cái | 2 | 2 | 2 | 2 | Phục vụ công tác xét nghiệm | Căn cứ theo điều 4 Thông tư 08/2019/TT-BYT ngày 31/5/2019 và chức năng nhiệm vụ, qui mô hoạt động, phạm vi hoạt động chuyên môn và danh mục kỹ thuật được SYT phê duyệt, số giường bệnh thực kê, cơ sở vật chất, nguồn nhân lực và tần suất sử dụng thiết bị | Để thực hiện KCB và các dịch vụ kỹ thuật được SYT phê duyệt
50 | Máy khí dung | Cái | 4 | 4 | 4 | 4 | Phục vụ công tác điều trị tại khoa Cấp cứu - khoa Nhi - khoa Nội và phòng khám đa khoa khu vực | Căn cứ theo điều 4 Thông tư 08/2019/TT-BYT ngày 31/5/2019 và chức năng nhiệm vụ, qui mô hoạt động, phạm vi hoạt động chuyên môn và danh mục kỹ thuật được SYT phê duyệt, số giường bệnh thực kê, cơ sở vật chất, nguồn nhân lực và tần suất sử dụng thiết bị | Để thực hiện KCB và các dịch vụ kỹ thuật được SYT phê duyệt
51 | Máy li tâm | Cái | 1 | 1 | 1 | 1 | Phục vụ công tác xét nghiệm | Căn cứ theo điều 4 Thông tư 08/2019/TT-BYT ngày 31/5/2019 và chức năng nhiệm vụ, qui mô hoạt động, phạm vi hoạt động chuyên môn và danh mục kỹ thuật được SYT phê duyệt, số giường bệnh thực kê, cơ sở vật chất, nguồn nhân lực và tần suất sử dụng thiết bị | Để thực hiện KCB và các dịch vụ kỹ thuật được SYT phê duyệt
52 | Máy rửa phim | Cái | 1 | 1 | 1 | 1 | Theo tần suất chụp Xquang | Căn cứ theo điều 4 Thông tư 08/2019/TT-BYT ngày 31/5/2019 và chức năng nhiệm vụ, qui mô hoạt động, phạm vi hoạt động chuyên môn và danh mục kỹ thuật được SYT phê duyệt, số giường bệnh thực kê, cơ sở vật chất, nguồn nhân lực và tần suất sử dụng thiết bị | Để thực hiện KCB và các dịch vụ kỹ thuật được SYT phê duyệt
53 | Nồi hấp áp lực dung tích 50 lít(PK Sơn Nam) | Cái | 1 | 1 | 1 | 1 | Phục vụ công tác điều trị tại phòng khám đa khoa khu vực | Căn cứ theo điều 4 Thông tư 08/2019/TT-BYT ngày 31/5/2019 và chức năng nhiệm vụ, qui mô hoạt động, phạm vi hoạt động chuyên môn và danh mục kỹ thuật được SYT phê duyệt, số giường bệnh thực kê, cơ sở vật chất, nguồn nhân lực và tần suất sử dụng thiết bị | Để thực hiện KCB và các dịch vụ kỹ thuật được SYT phê duyệt
54 | Tủ sấy điện 250 độ, 100 lít (PK Sơn Nam) | Cái | 1 | 1 | 1 | 1 | Phục vụ công tác điều trị tại phòng khám đa khoa khu vực | Căn cứ theo điều 4 Thông tư 08/2019/TT-BYT ngày 31/5/2019 và chức năng nhiệm vụ, qui mô hoạt động, phạm vi hoạt động chuyên môn và danh mục kỹ thuật được SYT phê duyệt, số giường bệnh thực kê, cơ sở vật chất, nguồn nhân lực và tần suất sử dụng thiết bị | 01 PKĐK Sơn Nam
55 | Máy thử đường huyết cá nhân (PKĐK Tân Trào) | Cái | 1 | 1 | 1 | 1 | Phục vụ công tác điều trị tại phòng khám đa khoa khu vực | Căn cứ theo điều 4 Thông tư 08/2019/TT-BYT ngày 31/5/2019 và chức năng nhiệm vụ, qui mô hoạt động, phạm vi hoạt động chuyên môn và danh mục kỹ thuật được SYT phê duyệt, số giường bệnh thực kê, cơ sở vật chất, nguồn nhân lực và tần suất sử dụng thiết bị | Xin mua mới để triển khai dịch vụ kỹ thuật vào công tác khám và điều trị
56 | Máy ly tâm (PKĐK Sơn Nam) | Cái | 1 | 1 | 1 | 1 | Phục vụ công tác điều trị tại phòng khám đa khoa khu vực | Căn cứ theo điều 4 Thông tư 08/2019/TT-BYT ngày 31/5/2019 và chức năng nhiệm vụ, qui mô hoạt động, phạm vi hoạt động chuyên môn và danh mục kỹ thuật được SYT phê duyệt, số giường bệnh thực kê, cơ sở vật chất, nguồn nhân lực và tần suất sử dụng thiết bị | Xin mua mới để triển khai dịch vụ kỹ thuật vào công tác khám và điều trị
57 | Máy hấp tiệt trùng 143L | Cái | 1 | 1 | 0 | 1 | Phục vụ công tác điều trị tại phòng khám đa khoa khu vực | Căn cứ theo điều 4 Thông tư 08/2019/TT-BYT ngày 31/5/2019 và chức năng nhiệm vụ, qui mô hoạt động, phạm vi hoạt động chuyên môn và danh mục kỹ thuật được SYT phê duyệt, số giường bệnh thực kê, cơ sở vật chất, nguồn nhân lực và tần suất sử dụng thiết bị | Dự kiến triển khai trong 3 năm tới do mô hình bệnh tật khu vực TTYT Sơn Dương Quản lý. Và kế hoạch phát triển kỹ thuật mới của đơn vị
58 | Máy hấp sấy công nghiệp tự động | Cái | 1 | 1 | 0 | 1 |  | Căn cứ theo điều 4 Thông tư 08/2019/TT-BYT ngày 31/5/2019 và chức năng nhiệm vụ, qui mô hoạt động, phạm vi hoạt động chuyên môn và danh mục kỹ thuật được SYT phê duyệt, số giường bệnh thực kê, cơ sở vật chất, nguồn nhân lực và tần suất sử dụng thiết bị | Xin mua mới để triển khai dịch vụ kỹ thuật vào công tác khám và điều trị
59 | Máy xét nghiệm đông máu | Máy | 1 | 1 | 0 | 1 | Phục vụ công tác điều trị tại phòng khám đa khoa khu vực | Căn cứ theo điều 4 Thông tư 08/2019/TT-BYT ngày 31/5/2019 và chức năng nhiệm vụ, qui mô hoạt động, phạm vi hoạt động chuyên môn và danh mục kỹ thuật được SYT phê duyệt, số giường bệnh thực kê, cơ sở vật chất, nguồn nhân lực và tần suất sử dụng thiết bị | Xin mua mới để triển khai dịch vụ kỹ thuật vào công tác khám và điều trị
60 | Máy chụp X quang răng | Cái | 1 | 1 | 0 | 1 | Phục vụ công tác điều trị tại phòng khám đa khoa khu vực | Căn cứ theo điều 4 Thông tư 08/2019/TT-BYT ngày 31/5/2019 và chức năng nhiệm vụ, qui mô hoạt động, phạm vi hoạt động chuyên môn và danh mục kỹ thuật được SYT phê duyệt, số giường bệnh thực kê, cơ sở vật chất, nguồn nhân lực và tần suất sử dụng thiết bị | Xin mua mới để triển khai dịch vụ kỹ thuật vào công tác khám và điều trị
61 | Hệ thống phẫu thuật nội soi Tai Mũi Họng. | Hệ thống | 1 | 1 | 0 | 1 | Phục vụ công tác điều trị tại phòng khám đa khoa khu vực | Căn cứ theo điều 4 Thông tư 08/2019/TT-BYT ngày 31/5/2019 và chức năng nhiệm vụ, qui mô hoạt động, phạm vi hoạt động chuyên môn và danh mục kỹ thuật được SYT phê duyệt, số giường bệnh thực kê, cơ sở vật chất, nguồn nhân lực và tần suất sử dụng thiết bị | Xin mua mới để triển khai dịch vụ kỹ thuật vào công tác khám và điều trị
62 | Đèn hồng ngoại âm | Cái | 1 | 1 | 0 | 1 | Phục vụ công tác điều trị tại phòng khám đa khoa khu vực | Căn cứ theo điều 4 Thông tư 08/2019/TT-BYT ngày 31/5/2019 và chức năng nhiệm vụ, qui mô hoạt động, phạm vi hoạt động chuyên môn và danh mục kỹ thuật được SYT phê duyệt, số giường bệnh thực kê, cơ sở vật chất, nguồn nhân lực và tần suất sử dụng thiết bị | Xin mua mới để triển khai dịch vụ kỹ thuật vào công tác khám và điều trị
63 | Máy sinh hiển vi khám mắt | Cái | 1 | 1 | 0 | 1 | Phục vụ công tác điều trị tại phòng khám đa khoa khu vực | Căn cứ theo điều 4 Thông tư 08/2019/TT-BYT ngày 31/5/2019 và chức năng nhiệm vụ, qui mô hoạt động, phạm vi hoạt động chuyên môn và danh mục kỹ thuật được SYT phê duyệt, số giường bệnh thực kê, cơ sở vật chất, nguồn nhân lực và tần suất sử dụng thiết bị | Xin mua mới để triển khai dịch vụ kỹ thuật vào công tác khám và điều trị
64 | Máy tán sỏi niệu quản ngược dòng bằng laser | Hệ thống | 1 | 1 | 0 | 1 | Phục vụ công tác điều trị tại phòng khám đa khoa khu vực | Căn cứ theo điều 4 Thông tư 08/2019/TT-BYT ngày 31/5/2019 và chức năng nhiệm vụ, qui mô hoạt động, phạm vi hoạt động chuyên môn và danh mục kỹ thuật được SYT phê duyệt, số giường bệnh thực kê, cơ sở vật chất, nguồn nhân lực và tần suất sử dụng thiết bị | Xin mua mới để triển khai dịch vụ kỹ thuật vào công tác khám và điều trị
65 | Dây nội soi dạ dày qua ngả mũi Video | Bộ | 1 | 1 | 0 | 1 | Phục vụ công tác điều trị tại phòng khám đa khoa khu vực | Căn cứ theo điều 4 Thông tư 08/2019/TT-BYT ngày 31/5/2019 và chức năng nhiệm vụ, qui mô hoạt động, phạm vi hoạt động chuyên môn và danh mục kỹ thuật được SYT phê duyệt, số giường bệnh thực kê, cơ sở vật chất, nguồn nhân lực và tần suất sử dụng thiết bị | Xin mua mới để triển khai dịch vụ kỹ thuật vào công tác khám và điều trị
66 | Bộ phẫu thuật nội soi tiết niệu | Bộ | 1 | 1 | 0 | 1 | Phục vụ công tác điều trị tại phòng khám đa khoa khu vực | Căn cứ theo điều 4 Thông tư 08/2019/TT-BYT ngày 31/5/2019 và chức năng nhiệm vụ, qui mô hoạt động, phạm vi hoạt động chuyên môn và danh mục kỹ thuật được SYT phê duyệt, số giường bệnh thực kê, cơ sở vật chất, nguồn nhân lực và tần suất sử dụng thiết bị | Xin mua mới để triển khai dịch vụ kỹ thuật vào công tác khám và điều trị
67 | Máy xét nghiệm sinh hóa tự động | Hệ thống | 2 | 2 | 0 | 2 | Phục vụ công tác điều trị tại phòng khám đa khoa khu vực | Căn cứ theo điều 4 Thông tư 08/2019/TT-BYT ngày 31/5/2019 và chức năng nhiệm vụ, qui mô hoạt động, phạm vi hoạt động chuyên môn và danh mục kỹ thuật được SYT phê duyệt, số giường bệnh thực kê, cơ sở vật chất, nguồn nhân lực và tần suất sử dụng thiết bị | Xin mua mới để triển khai dịch vụ kỹ thuật vào công tác khám và điều trị
68 | Bàn khám phụ khoa | Cái | 2 | 2 | 0 | 2 | Phục vụ công tác điều trị tại phòng khám đa khoa khu vực | Căn cứ theo điều 4 Thông tư 08/2019/TT-BYT ngày 31/5/2019 và chức năng nhiệm vụ, qui mô hoạt động, phạm vi hoạt động chuyên môn và danh mục kỹ thuật được SYT phê duyệt, số giường bệnh thực kê, cơ sở vật chất, nguồn nhân lực và tần suất sử dụng thiết bị | Xin mua mới thay thế bàn khám phụ khoa cũ
69 | Máy hàn túi máu | Cái | 1 | 1 | 0 | 1 | Phục vụ công tác điều trị tại phòng khám đa khoa khu vực | Căn cứ theo điều 4 Thông tư 08/2019/TT-BYT ngày 31/5/2019 và chức năng nhiệm vụ, qui mô hoạt động, phạm vi hoạt động chuyên môn và danh mục kỹ thuật được SYT phê duyệt, số giường bệnh thực kê, cơ sở vật chất, nguồn nhân lực và tần suất sử dụng thiết bị | Xin mua mới để triển khai dịch vụ kỹ thuật vào công tác khám và điều trị
70 | Tủ an toàn sinh học | Cái | 1 | 1 | 0 | 1 | Phục vụ công tác điều trị tại phòng khám đa khoa khu vực | Căn cứ theo điều 4 Thông tư 08/2019/TT-BYT ngày 31/5/2019 và chức năng nhiệm vụ, qui mô hoạt động, phạm vi hoạt động chuyên môn và danh mục kỹ thuật được SYT phê duyệt, số giường bệnh thực kê, cơ sở vật chất, nguồn nhân lực và tần suất sử dụng thiết bị | Xin mua mới để triển khai dịch vụ kỹ thuật vào công tác khám và điều trị
71 | Máy lắc máu toàn phần | Cái | 1 | 1 | 0 | 1 | Phục vụ công tác điều trị tại phòng khám đa khoa khu vực | Căn cứ theo điều 4 Thông tư 08/2019/TT-BYT ngày 31/5/2019 và chức năng nhiệm vụ, qui mô hoạt động, phạm vi hoạt động chuyên môn và danh mục kỹ thuật được SYT phê duyệt, số giường bệnh thực kê, cơ sở vật chất, nguồn nhân lực và tần suất sử dụng thiết bị | Xin mua mới để triển khai dịch vụ kỹ thuật vào công tác khám và điều trị
IV. | TRUNG TÂM Y TẾ HUYỆN NA HANG
A. Trang thiết bị y tế chuyên dùng đặc thù
1 | Hệ thống X-quang
| Máy X quang kỹ thuật số chụp tổng quát | Máy | Không có định mức | 2 | 1 | 2 | Theo số liệu lượng bệnh nhân thực tế tại trung tâm 6 tháng đầu năm 2019. Trung bình 450 ca / tháng | Căn cứ vào Điều 3, Phụ lục1 của TT 08/TT-BYT ngày 31/5/2019 và Báo cáo công tác khám chữa bệnh 6 tháng đầu năm 2019 | phục vụ triển khai công tác khám chữa bệnh, chăm sóc sức khỏe đã được sở y tế phê duyệt danh mục kỹ thuật
2 | Hệ thống CT Scanner
| Hệ thống CT Scanner < 64 lát cắt / vòng quay | Hệ thống | Không có định mức | 1 | 0 | 1 | nhu cầu sử dụng dưới 300 ca chụp/ tháng | Căn cứ vào Điều 3, Phụ lục1 của TT 08/TT-BYT ngày 31/5/2019 và Báo cáo công tác khám chữa bệnh 6 tháng đầu năm 2020 | dự kiến trong 3 năm tới đơn vị phát triển từ hạng III lên hạng II và có nhu cầu sử dụng cao | Xin phê duyệt mới
3 | Siêu âm
| Máy siêu âm | Máy | 2 | 3 | 3 | 3 | Theo số liệu lượng bệnh nhân thực tế tại trung tâm 6 tháng đầu năm 2019. Trung bình 250 ca / tháng | Căn cứ vào Điều 3, Phụ lục1 của TT 08/TT-BYT ngày 31/5/2019 và Báo cáo công tác khám chữa bệnh 6 tháng đầu năm 2021 | phục vụ triển khai công tác khám chữa bệnh, chăm sóc sức khỏe đã được sở y tế phê duyệt danh mục kỹ thuật
4 | Máy xét nghiệm sinh hóa máu các loại | Hệ thống | Không có định mức | 2 | 2 | 2 | Theo số liệu lượng bệnh nhân thực tế tại trung tâm 6 tháng đầu năm 2019. Trung bình 1500 test/ tháng | Căn cứ vào Điều 3, Phụ lục1 của TT 08/TT-BYT ngày 31/5/2019 và Báo cáo công tác khám chữa bệnh 6 tháng đầu năm 2022 | phục vụ triển khai công tác khám chữa bệnh, chăm sóc sức khỏe đã được sở y tế phê duyệt danh mục kỹ thuật
5 | Máy xét nghiệm miễn dịch tự động | Hệ thống | Không có định mức | 1 | 0 | 1 | Nhu cầu dưới 100 test / ngày/cơ sở | Căn cứ vào Điều 3, Phụ lục1 của TT 08/TT-BYT ngày 31/5/2019 và Báo cáo công tác khám chữa bệnh 6 tháng đầu năm 2023 | phục vụ triển khai công tác khám chữa bệnh, chăm sóc sức khỏe đã được sở y tế phê duyệt danh mục kỹ thuật
6 | Máy chạy thận nhân tạo | Máy | Không có định mức | 4 | 1 | 4 | Dựa vào số lượng bệnh nhân chạy thận được giao là 18 BN, thời gian 1 ca chạy thận là 04h | Căn cứ vào Điều 3, Phụ lục1 của TT 08/TT-BYT ngày 31/5/2019 và Báo cáo công tác khám chữa bệnh 6 tháng đầu năm 2024 | phục vụ triển khai công tác khám chữa bệnh, chăm sóc sức khỏe đã được sở y tế phê duyệt danh mục kỹ thuật
7 | Máy thở | Máy | 17 | 11 | 3 | 11 | Dựa vào số giường bệnh cấp cứu hiện có đơn vị có 11 giường HSCC | Căn cứ vào Điều 3, Phụ lục1 của TT 08/TT-BYT ngày 31/5/2019 và Báo cáo công tác khám chữa bệnh 6 tháng đầu năm 2025 | phục vụ triển khai công tác khám chữa bệnh, chăm sóc sức khỏe đã được sở y tế phê duyệt danh mục kỹ thuật
8 | Máy gây mê | Hệ thống | 3 | 3 | 1 | 3 | 01 máy / bàn mổ, đơn vị hiện có 2 bàn mổ.dự kiến đặt thêm 1 bàn mổ trong 3 năm tới | Căn cứ vào Điều 3, Phụ lục1 của TT 08/TT-BYT ngày 31/5/2019 và Báo cáo công tác khám chữa bệnh 6 tháng đầu năm 2026 | phục vụ triển khai công tác khám chữa bệnh, chăm sóc sức khỏe đã được sở y tế phê duyệt danh mục kỹ thuật
9 | Máy theo dõi bệnh nhân | Máy | 14 | 13 | 6 | 13 | 01 máy / bàn mổ,01 máy / giường HSCC. Đơn vị có 2 bàn mổ và 11 giường HSCC | Căn cứ vào Điều 3, Phụ lục1 của TT 08/TT-BYT ngày 31/5/2019 và Báo cáo công tác khám chữa bệnh 6 tháng đầu năm 2027 | phục vụ triển khai công tác khám chữa bệnh, chăm sóc sức khỏe đã được sở y tế phê duyệt danh mục kỹ thuật
10 | Bơm tiêm điện | Cái | 18 | 14 | 4 | 14 | Đơn vị có 2 bàn mổ và 11 giường HSCC | Căn cứ vào Điều 3, Phụ lục1 của TT 08/TT-BYT ngày 31/5/2019 và Báo cáo công tác khám chữa bệnh 6 tháng đầu năm 2028 | phục vụ triển khai công tác khám chữa bệnh, chăm sóc sức khỏe đã được sở y tế phê duyệt danh mục kỹ thuật
11 | Máy truyền dịch | Máy | 7 | 14 | 1 | 14 | Đơn vị có 2 bàn mổ và 11 giường HSCC | Căn cứ vào Điều 3, Phụ lục1 của TT 08/TT-BYT ngày 31/5/2019 và Báo cáo công tác khám chữa bệnh 6 tháng đầu năm 2029 | phục vụ triển khai công tác khám chữa bệnh, chăm sóc sức khỏe đã được sở y tế phê duyệt danh mục kỹ thuật
12 | Dao mổ điện cao tần | Cái | Không có định mức | 2 | 1 | 2 | 01 cái / bàn mổ, đơn vị hiện có 2 bàn mổ | Căn cứ vào Điều 3, Phụ lục1 của TT 08/TT-BYT ngày 31/5/2019 và Báo cáo công tác khám chữa bệnh 6 tháng đầu năm 2030 | phục vụ triển khai công tác khám chữa bệnh, chăm sóc sức khỏe đã được sở y tế phê duyệt danh mục kỹ thuật
13 | Máy phá rung tim | Máy | Không có định mức | 4 | 0 | 4 | 01 máy / phòng mổ, hồi sức, cấp cứu. Đơn vị có 2 phòng mổ, dự kiến mở 1 phòng mổ trong 3 năm tới, đơn vị hiện có 2 phòng HSCC, | Căn cứ vào Điều 3, Phụ lục1 của TT 08/TT-BYT ngày 31/5/2019 và Báo cáo công tác khám chữa bệnh 6 tháng đầu năm 2031 | Nhu cầu của TT cần để phục vụ công tác khám chữa bệnh và chăm sóc sức khỏe nhân dân
14 | Hệ thống phẫu thuật nội soi | Bộ | Không có định mức | 1 | 1 | 1 | 01 hệ thống / bàn mổ có nội soi, đơn vị có 1 bàn mổ có nội soi | Căn cứ vào Điều 3, Phụ lục1 của TT 08/TT-BYT ngày 31/5/2019 và Báo cáo công tác khám chữa bệnh 6 tháng đầu năm 2032 | phục vụ triển khai công tác khám chữa bệnh, chăm sóc sức khỏe đã được sở y tế phê duyệt danh mục kỹ thuật
15 | Đèn mổ treo trần | Cái | Không có định mức | 3 | 3 | 3 | 01 bộ / phòng mổ, đơn vị có 2 phòng mổ. Dự kiến mở thêm 01 phòng mổ trong 3 năm tới | Căn cứ vào Điều 3, Phụ lục1 của TT 08/TT-BYT ngày 31/5/2019 và Báo cáo công tác khám chữa bệnh 6 tháng đầu năm 2033 | phục vụ triển khai công tác khám chữa bệnh, chăm sóc sức khỏe đã được sở y tế phê duyệt danh mục kỹ thuật
16 | Đèn mổ di động | Cái | Không có định mức | 1 | 1 | 1 | 01 bộ / phòng tiểu phẫu đơn vị hiện có 01 phòng tiểu phẫu | Căn cứ vào Điều 3, Phụ lục1 của TT 08/TT-BYT ngày 31/5/2019 và Báo cáo công tác khám chữa bệnh 6 tháng đầu năm 2034 | Nhu cầu của TT cần để phục vụ công tác khám chữa bệnh và chăm sóc sức khỏe nhân dân
17 | Bàn mổ | Cái | 2 | 3 | 1 | 3 | 01 cái /phòng mổ. Đơn vị có 2 phòng mổ dự kiển mở thêm 1 phòng mổ trong 3 năm tới | Căn cứ vào Điều 3, Phụ lục1 của TT 08/TT-BYT ngày 31/5/2019 và Báo cáo công tác khám chữa bệnh 6 tháng đầu năm 2035 | phục vụ triển khai công tác khám chữa bệnh, chăm sóc sức khỏe đã được sở y tế phê duyệt danh mục kỹ thuật
18 | Máy điện tim | Máy | 5 | 2 | 1 | 2 | đơn vị có 95 giường bệnh. Số lượt bệnh nhân khám ngoại trú > 200 lượt | Căn cứ vào Điều 3, Phụ lục1 của TT 08/TT-BYT ngày 31/5/2019 và Báo cáo công tác khám chữa bệnh 6 tháng đầu năm 2036 | phục vụ triển khai công tác khám chữa bệnh, chăm sóc sức khỏe đã được sở y tế phê duyệt danh mục kỹ thuật
19 | Hệ thống nội soi tiết niệu | Hệ thống | Không có định mức | 1 | 0 | 1 | Nhu cầu sử dụng dưới 100 ca / tháng | Căn cứ vào Điều 3, Phụ lục1 của TT 08/TT-BYT ngày 31/5/2019 và Báo cáo công tác khám chữa bệnh 6 tháng đầu năm 2037 | dự kiến trong 3 năm tới đơn vị phát triển từ hạng III lên hạng II và có nhu cầu sử dụng cao
20 | Hệ thống nội soi tiêu hóa (dạ dày, đại tràng) | Hệ thống | 1 | 1 | 1 | 1 | Nhu cầu sử dụng dưới 100 ca / tháng, đơn vị có 01 cơ sở | Căn cứ vào Điều 3, Phụ lục1 của TT 08/TT-BYT ngày 31/5/2019 và Báo cáo công tác khám chữa bệnh 6 tháng đầu năm 2038 | phục vụ triển khai công tác khám chữa bệnh, chăm sóc sức khỏe đã được sở y tế phê duyệt danh mục kỹ thuật
21 | Hệ thống nội soi tai mũi họng | Hệ thống | Không có định mức | 1 | 1 | 1 | Nhu cầu sử dụng dưới 200 ca / tháng, đơn vị có 1 cơ sở | Căn cứ vào Điều 3, Phụ lục1 của TT 08/TT-BYT ngày 31/5/2019 và Báo cáo công tác khám chữa bệnh 6 tháng đầu năm 2039 | phục vụ triển khai công tác khám chữa bệnh, chăm sóc sức khỏe đã được sở y tế phê duyệt danh mục kỹ thuật
22 | Máy soi cổ tử cung | Máy | Không có định mức | 2 | 2 | 2 | 01 máy / bàn khám phụ khoa. Đơn vị có 2 bàn khám phụ khoa | Căn cứ vào Điều 3, Phụ lục1 của TT 08/TT-BYT ngày 31/5/2019 và Báo cáo công tác khám chữa bệnh 6 tháng đầu năm 2039 | phục vụ triển khai công tác khám chữa bệnh, chăm sóc sức khỏe đã được sở y tế phê duyệt danh mục kỹ thuật
23 | Máy theo dõi sản khoa 2 chức năng | Máy | Không có định mức | 3 | 3 | 3 | 01 máy / Bàn đẻ. Đơn vị có 2 bàn đẻ và 02 giường theo dõi sản khoa | Căn cứ vào Điều 3, Phụ lục1 của TT 08/TT-BYT ngày 31/5/2019 và Báo cáo công tác khám chữa bệnh 6 tháng đầu năm 2039 | phục vụ triển khai công tác khám chữa bệnh, chăm sóc sức khỏe đã được sở y tế phê duyệt danh mục kỹ thuật
B - Trang thiết bị chuyên dùng khác
1 | Máy xét nghiệm nước tiểu tự động | Máy | Không có định mức | 1 | 1 | 1 | Nhu cầu sử dụng dưới 100 test / ngày | Căn cứ vào điều 4 TT 08/TT-BYT ngày 31/05/2019 về tiêu chuẩn, định mức dử dụng trang thiết bị y tế đặc thù khác | phục vụ triển khai công tác khám chữa bệnh, chăm sóc sức khỏe đã được sở y tế phê duyệt danh mục kỹ thuật
2 | Máy xét nghiệm huyết học tự động | Máy | Không có định mức | 1 | 1 | 1 | Nhu cầu sử dụng dưới 100 bệnh phẩm/ngày | Căn cứ vào điều 4 TT 08/TT-BYT ngày 31/05/2019về tiêu chuẩn, định mức dử dụng trang thiết bị y tế đặc thù khác | phục vụ triển khai công tác khám chữa bệnh, chăm sóc sức khỏe đã được sở y tế phê duyệt danh mục kỹ thuật
3 | Máy phân tích nước tiểu URISYS | Máy | Không có định mức | 1 | 1 | 1 | Nhu cầu sử dụng dưới 100 test / ngày | Căn cứ vào điều 4 TT 08/TT-BYT ngày 31/05/2019về tiêu chuẩn, định mức dử dụng trang thiết bị y tế đặc thù khác | phục vụ triển khai công tác khám chữa bệnh, chăm sóc sức khỏe đã được sở y tế phê duyệt danh mục kỹ thuật
4 | Máy phân tích đông máu bán tự động 2 kênh | Máy | Không có định mức | 1 | 1 | 1 | Nhu cầu sử dụng dưới 100 bệnh phẩm/ngày | Căn cứ vào điều 4 TT 08/TT-BYT ngày 31/05/2019về tiêu chuẩn, định mức dử dụng trang thiết bị y tế đặc thù khác | phục vụ triển khai công tác khám chữa bệnh, chăm sóc sức khỏe đã được sở y tế phê duyệt danh mục kỹ thuật
5 | Máy xét nghiệm điện giải 3 thông số | Máy | Không có định mức | 1 | 1 | 1 | Nhu cầu sử dụng dưới 100 bệnh phẩm/ngày | Căn cứ vào điều 4 TT 08/TT-BYT ngày 31/05/2019về tiêu chuẩn, định mức dử dụng trang thiết bị y tế đặc thù khác | phục vụ triển khai công tác khám chữa bệnh, chăm sóc sức khỏe đã được sở y tế phê duyệt danh mục kỹ thuật
6 | Máy xét nghiệm 18 thông số | Máy | Không có định mức | 5 | 3 | 5 | Nhu cầu sử dụng dưới 100 bệnh phẩm/ngày | Căn cứ vào điều 4 TT 08/TT-BYT ngày 31/05/2019về tiêu chuẩn, định mức dử dụng trang thiết bị y tế đặc thù khác | phục vụ triển khai công tác khám chữa bệnh, chăm sóc sức khỏe đã được sở y tế phê duyệt danh mục kỹ thuật
7 | Máy ly tâm các loại | Máy | Không có định mức | 5 | 3 | 5 | Nhu cầu sử dụng dưới 100 bệnh phẩm/ngày | Căn cứ vào điều 4 TT 08/TT-BYT ngày 31/05/2019về tiêu chuẩn, định mức dử dụng trang thiết bị y tế đặc thù khác | phục vụ triển khai công tác khám chữa bệnh, chăm sóc sức khỏe đã được sở y tế phê duyệt danh mục kỹ thuật
8 | Tủ sấy | Cái | 17 | 6 | 4 | 6 | Đơn vị có 9 khoa phòng, trong đó có 4 khoa có nhu cầu hấp sấy dụng cụ phục vụ công tác khám chữa bệnh | Căn cứ vào điều 4 TT 08/TT-BYT ngày 31/05/2019về tiêu chuẩn, định mức dử dụng trang thiết bị y tế đặc thù khác | phục vụ triển khai công tác khám chữa bệnh, chăm sóc sức khỏe đã được sở y tế phê duyệt danh mục kỹ thuật
9 | Tủ làm ấm huyết thanh | Cái | Không có định mức | 1 | 1 | 1 | Đơn vị có 1 khoa phòng có nhu cầu sử dụng tủ làm ấm huyết thanh | Căn cứ vào điều 4 TT 08/TT-BYT ngày 31/05/2019về tiêu chuẩn, định mức dử dụng trang thiết bị y tế đặc thù khác | phục vụ triển khai công tác khám chữa bệnh, chăm sóc sức khỏe đã được sở y tế phê duyệt danh mục kỹ thuật
10 | Bộ đại phẫu | Bộ | Không có định mức | 1 | 1 | 1 | nhu cầu sử dụng dưới 30 ca/ tháng | Căn cứ vào điều 4 TT 08/TT-BYT ngày 31/05/2019về tiêu chuẩn, định mức dử dụng trang thiết bị y tế đặc thù khác | phục vụ triển khai công tác khám chữa bệnh, chăm sóc sức khỏe đã được sở y tế phê duyệt danh mục kỹ thuật
11 | Bộ dụng cụ phẫu thuật xương | Bộ | Không có định mức | 1 | 1 | 1 | nhu cầu sử dụng dưới 30 ca/ tháng | Căn cứ vào điều 4 TT 08/TT-BYT ngày 31/05/2019về tiêu chuẩn, định mức dử dụng trang thiết bị y tế đặc thù khác | phục vụ triển khai công tác khám chữa bệnh, chăm sóc sức khỏe đã được sở y tế phê duyệt danh mục kỹ thuật
12 | Bộ dụng cụ trung phẫu | Bộ | Không có định mức | 1 | 1 | 1 | nhu cầu sử dụng dưới 30 ca/ tháng | Căn cứ vào điều 4 TT 08/TT-BYT ngày 31/05/2019về tiêu chuẩn, định mức dử dụng trang thiết bị y tế đặc thù khác | phục vụ triển khai công tác khám chữa bệnh, chăm sóc sức khỏe đã được sở y tế phê duyệt danh mục kỹ thuật
13 | Bộ dụng cụ tiểu phẫu | Bộ | 5 | 2 | 2 | 2 | nhu cầu sử dụng dưới 30 ca/ tháng | Căn cứ vào điều 4 TT 08/TT-BYT ngày 31/05/2019về tiêu chuẩn, định mức dử dụng trang thiết bị y tế đặc thù khác | phục vụ triển khai công tác khám chữa bệnh, chăm sóc sức khỏe đã được sở y tế phê duyệt danh mục kỹ thuật
14 | Bộ mở khí quản | Bộ | 6 | 1 | 1 | 1 | nhu cầu sử dụng dưới 30 ca/ tháng | Căn cứ vào điều 4 TT 08/TT-BYT ngày 31/05/2019về tiêu chuẩn, định mức dử dụng trang thiết bị y tế đặc thù khác | phục vụ triển khai công tác khám chữa bệnh, chăm sóc sức khỏe đã được sở y tế phê duyệt danh mục kỹ thuật
15 | Bộ đặt nội khí quản | Bộ | 11 | 2 | 2 | 2 | nhu cầu sử dụng dưới 30 ca/ tháng | Căn cứ vào điều 4 TT 08/TT-BYT ngày 31/05/2019về tiêu chuẩn, định mức dử dụng trang thiết bị y tế đặc thù khác | phục vụ triển khai công tác khám chữa bệnh, chăm sóc sức khỏe đã được sở y tế phê duyệt danh mục kỹ thuật
16 | Máy rửa phim X-Quang tự động 70 phim/phút | Máy | Không có định mức | 1 | 1 | 1 | Sử dụng theo số lượt chụp XQ, trung bình 450 ca / tháng | Căn cứ vào điều 4 TT 08/TT-BYT ngày 31/05/2019về tiêu chuẩn, định mức dử dụng trang thiết bị y tế đặc thù khác | phục vụ triển khai công tác khám chữa bệnh, chăm sóc sức khỏe đã được sở y tế phê duyệt danh mục kỹ thuật
17 | Máy đo nhịp và độ bão hòa oxy trong máu loại để bàn | Máy | Không có định mức | 4 | 4 | 4 | Sử dụng theo số lượt bệnh nhân năm giường HSCC, dưới 100 bệnh nhân / tháng | Căn cứ vào điều 4 TT 08/TT-BYT ngày 31/05/2019về tiêu chuẩn, định mức dử dụng trang thiết bị y tế đặc thù khác | phục vụ triển khai công tác khám chữa bệnh, chăm sóc sức khỏe đã được sở y tế phê duyệt danh mục kỹ thuật
18 | Máy đo nồng độ SPO2 cầm tay | Máy | 5 | 5 | 2 | 5 | Sử dụng theo số lượt bệnh nhân năm giường HSCC, dưới 100 bệnh nhân / tháng | Căn cứ vào điều 4 TT 08/TT-BYT ngày 31/05/2019về tiêu chuẩn, định mức dử dụng trang thiết bị y tế đặc thù khác | phục vụ triển khai công tác khám chữa bệnh, chăm sóc sức khỏe đã được sở y tế phê duyệt danh mục kỹ thuật
19 | Hệ thống khám TMH | HT | Không có định mức | 1 | 1 | 1 | Nhu cầu sử dụng dưới 100 lượt bệnh nhân khám Tai - Mũi - Họng / tháng | Căn cứ vào điều 4 TT 08/TT-BYT ngày 31/05/2019về tiêu chuẩn, định mức dử dụng trang thiết bị y tế đặc thù khác | phục vụ triển khai công tác khám chữa bệnh, chăm sóc sức khỏe đã được sở y tế phê duyệt danh mục kỹ thuật
20 | Máy hút áp lực thấp | Máy | 3 | 2 | 2 | 2 | Nhu cầu sử dụng dưới 100 ca / tháng | Căn cứ vào điều 4 TT 08/TT-BYT ngày 31/05/2019về tiêu chuẩn, định mức dử dụng trang thiết bị y tế đặc thù khác | phục vụ triển khai công tác khám chữa bệnh, chăm sóc sức khỏe đã được sở y tế phê duyệt danh mục kỹ thuật
21 | Máy hút dịch chạy điện các loại | Máy | Không có định mức | 7 | 6 | 7 | Đơn vị có 6 khoa phòng sử dụng máy hút dịch các loại, trung bình dưới 100 / tháng | Căn cứ vào điều 4 TT 08/TT-BYT ngày 31/05/2019về tiêu chuẩn, định mức dử dụng trang thiết bị y tế đặc thù khác | phục vụ triển khai công tác khám chữa bệnh, chăm sóc sức khỏe đã được sở y tế phê duyệt danh mục kỹ thuật
22 | Bơm truyền dịch | Cái | 17 | 1 | 1 | 1 | Nhu cầu sử dụng dưới 100 ca / tháng | Căn cứ vào điều 4 TT 08/TT-BYT ngày 31/05/2019về tiêu chuẩn, định mức dử dụng trang thiết bị y tế đặc thù khác | phục vụ triển khai công tác khám chữa bệnh, chăm sóc sức khỏe đã được sở y tế phê duyệt danh mục kỹ thuật
23 | Máy tạo Oxy 5 lít/phút | Máy | Không có định mức | 1 | 1 | 1 | Sử dụng theo số lượng bệnh nhân nằm giường HSCC trung bình 50 - 70 bệnh nhân / tháng | Căn cứ vào điều 4 TT 08/TT-BYT ngày 31/05/2019về tiêu chuẩn, định mức dử dụng trang thiết bị y tế đặc thù khác | phục vụ triển khai công tác khám chữa bệnh, chăm sóc sức khỏe đã được sở y tế phê duyệt danh mục kỹ thuật
24 | Máy tạo Oxy di động 5 lít/phút | Máy | 14 | 2 | 1 | 2 | Đơn vị có 2 phòng HSCC nhu cầu sử dụng từ 50 - 70 bệnh nhân / tháng | Căn cứ vào điều 4 TT 08/TT-BYT ngày 31/05/2019về tiêu chuẩn, định mức dử dụng trang thiết bị y tế đặc thù khác | phục vụ triển khai công tác khám chữa bệnh, chăm sóc sức khỏe đã được sở y tế phê duyệt danh mục kỹ thuật
25 | Bộ dụng cụ phẫu thuật tiêu hóa | Bộ | Không có định mức | 1 | 1 | 1 | Nhu cầu sử dụng dười 50 ca / tháng | Căn cứ vào điều 4 TT 08/TT-BYT ngày 31/05/2019về tiêu chuẩn, định mức dử dụng trang thiết bị y tế đặc thù khác | phục vụ triển khai công tác khám chữa bệnh, chăm sóc sức khỏe đã được sở y tế phê duyệt danh mục kỹ thuật
26 | Hệ thống rửa tay phẫu thuật viên | Bộ | Không có định mức | 1 | 1 | 1 | Sử dụng thường xuyên theo ca mổ | Căn cứ vào điều 4 TT 08/TT-BYT ngày 31/05/2019về tiêu chuẩn, định mức dử dụng trang thiết bị y tế đặc thù khác | phục vụ triển khai công tác khám chữa bệnh, chăm sóc sức khỏe đã được sở y tế phê duyệt danh mục kỹ thuật
27 | Bộ khám điều trị RHM | Bộ | Không có định mức | 1 | 1 | 1 | sử dụng trung bình dưới 150 ca / tháng | Căn cứ vào điều 4 TT 08/TT-BYT ngày 31/05/2019về tiêu chuẩn, định mức dử dụng trang thiết bị y tế đặc thù khác | phục vụ triển khai công tác khám chữa bệnh, chăm sóc sức khỏe đã được sở y tế phê duyệt danh mục kỹ thuật
28 | Kính hiển vi sinh học, hai mắt | Cái | Không có định mức | 2 | 2 | 2 | Sử dụng thường xuyên theo số lượt bệnh nhân khám nội trú + ngoại trú | Căn cứ vào điều 4 TT 08/TT-BYT ngày 31/05/2019về tiêu chuẩn, định mức dử dụng trang thiết bị y tế đặc thù khác | phục vụ triển khai công tác khám chữa bệnh, chăm sóc sức khỏe đã được sở y tế phê duyệt danh mục kỹ thuật
29 | Lồng ấp trẻ sơ sinh | Cái | 6 | 3 | 2 | 3 | Đơn vị có 1 phòng điều trị, chăm sóc trẻ sơ sinh, số lượng bệnh nhi điều trị dưới 50 ca / tháng | Căn cứ vào điều 4 TT 08/TT-BYT ngày 31/05/2019về tiêu chuẩn, định mức dử dụng trang thiết bị y tế đặc thù khác | phục vụ triển khai công tác khám chữa bệnh, chăm sóc sức khỏe đã được sở y tế phê duyệt danh mục kỹ thuật
30 | Tủ lạnh trữ máu 120 túi máu | Cái | Không có định mức | 1 | 1 | 1 | Sử dụng thực tế theo số lượng bệnh nhân | Căn cứ vào điều 4 TT 08/TT-BYT ngày 31/05/2019về tiêu chuẩn, định mức dử dụng trang thiết bị y tế đặc thù khác | phục vụ triển khai công tác khám chữa bệnh, chăm sóc sức khỏe đã được sở y tế phê duyệt danh mục kỹ thuật
31 | Nồi hấp ướt tự động | Cái | Không có định mức | 5 | 1 | 5 | Đơn vị có 9 khoa phòng, trong đó có 4 khoa có nhu cầu hấp sấy dụng cụ phục vụ công tác khám chữa bệnh | Căn cứ vào điều 4 TT 08/TT-BYT ngày 31/05/2019về tiêu chuẩn, định mức dử dụng trang thiết bị y tế đặc thù khác | phục vụ triển khai công tác khám chữa bệnh, chăm sóc sức khỏe đã được sở y tế phê duyệt danh mục kỹ thuật
32 | Giường cấp cứu bệnh nhân đa năng | Cái | Không có định mức | 5 | 4 | 5 | nhu cầu sử dụng điều trị bệnh nhân HSCC trung bình 5 bệnh nhân nặng nằm HSCC / ngày | Căn cứ vào điều 4 TT 08/TT-BYT ngày 31/05/2019về tiêu chuẩn, định mức dử dụng trang thiết bị y tế đặc thù khác | phục vụ triển khai công tác khám chữa bệnh, chăm sóc sức khỏe đã được sở y tế phê duyệt danh mục kỹ thuật
33 | Đèn tử ngoại | Cái | Không có định mức | 1 | 1 | 1 | Sử dụng thực tế theo số lượng bệnh nhân | Căn cứ vào điều 4 TT 08/TT-BYT ngày 31/05/2019về tiêu chuẩn, định mức dử dụng trang thiết bị y tế đặc thù khác | phục vụ triển khai công tác khám chữa bệnh, chăm sóc sức khỏe đã được sở y tế phê duyệt danh mục kỹ thuật
34 | Máy làm ấm dịch truyền | Máy | Không có định mức | 1 | 1 | 1 | Đơn vị có 01 khoa có nhu cầu sử dụng máy làm ấm dịch truyền | Căn cứ vào điều 4 TT 08/TT-BYT ngày 31/05/2019về tiêu chuẩn, định mức dử dụng trang thiết bị y tế đặc thù khác | phục vụ triển khai công tác khám chữa bệnh, chăm sóc sức khỏe đã được sở y tế phê duyệt danh mục kỹ thuật
35 | Máy làm ấm trẻ sơ sinh | Máy | Không có định mức | 1 | 1 | 1 | Đơn vị có 01 phòng điều trị chăm sóc trẻ sơ sinh | Căn cứ vào điều 4 TT 08/TT-BYT ngày 31/05/2019về tiêu chuẩn, định mức dử dụng trang thiết bị y tế đặc thù khác | phục vụ triển khai công tác khám chữa bệnh, chăm sóc sức khỏe đã được sở y tế phê duyệt danh mục kỹ thuật
36 | Máy khí dung siêu âm | Máy | 14 | 9 | 1 | 9 | Đơn vị có 9 khoa.hiện có 01 máy khí dung, số lượng đáp ứng không đủ bệnh nhân sử dụng điều trị, trung bình 20 lượt khí dung / ngày | Căn cứ vào điều 4 TT 08/TT-BYT ngày 31/05/2019về tiêu chuẩn, định mức dử dụng trang thiết bị y tế đặc thù khác | phục vụ triển khai công tác khám chữa bệnh, chăm sóc sức khỏe đã được sở y tế phê duyệt danh mục kỹ thuật
37 | Đèn chiếu vàng da trẻ sơ sinh | Cái | 3 | 3 | 2 | 3 | Đơn vị có 01 phòng điều trị, chăm sóc trẻ sơ sinh | Căn cứ vào điều 4 TT 08/TT-BYT ngày 31/05/2019về tiêu chuẩn, định mức dử dụng trang thiết bị y tế đặc thù khác | phục vụ triển khai công tác khám chữa bệnh, chăm sóc sức khỏe đã được sở y tế phê duyệt danh mục kỹ thuật
38 | Bàn kéo nắn bó bột Inox | Cái | 1 | 1 | 1 | 1 | Nhu cầu sử dụng dưới 30 ca / tháng | Căn cứ vào điều 4 TT 08/TT-BYT ngày 31/05/2019về tiêu chuẩn, định mức dử dụng trang thiết bị y tế đặc thù khác | phục vụ triển khai công tác khám chữa bệnh, chăm sóc sức khỏe đã được sở y tế phê duyệt danh mục kỹ thuật
39 | Bộ mổ lấy thai | Bộ | 3 | 1 | 1 | 1 | Nhu cầu sử dụng dưới 30 ca/ tháng | Căn cứ vào điều 4 TT 08/TT-BYT ngày 31/05/2019về tiêu chuẩn, định mức dử dụng trang thiết bị y tế đặc thù khác | phục vụ triển khai công tác khám chữa bệnh, chăm sóc sức khỏe đã được sở y tế phê duyệt danh mục kỹ thuật
40 | Bộ đặt nội khí quản | Bộ | 11 | 1 | 1 | 1 | Nhu cầu sử dụng dưới 30 ca/ tháng | Căn cứ vào điều 4 TT 08/TT-BYT ngày 31/05/2019về tiêu chuẩn, định mức dử dụng trang thiết bị y tế đặc thù khác | phục vụ triển khai công tác khám chữa bệnh, chăm sóc sức khỏe đã được sở y tế phê duyệt danh mục kỹ thuật
41 | Bộ dặt nội khí quản trẻ em | Bộ | Không có định mức | 2 | 2 | 2 | Nhu cầu sử dụng dưới 30 ca/ tháng | Căn cứ vào điều 4 TT 08/TT-BYT ngày 31/05/2019về tiêu chuẩn, định mức dử dụng trang thiết bị y tế đặc thù khác | phục vụ triển khai công tác khám chữa bệnh, chăm sóc sức khỏe đã được sở y tế phê duyệt danh mục kỹ thuật
42 | Máy siêu âm đa tần trị liệu | Máy | 1 | 1 | 1 | 1 | Đơn vị có 01 khoa đông y - PHCN, có nhu cầu sử dụng dưới 30 bệnh nhân / ngày | Căn cứ vào điều 4 TT 08/TT-BYT ngày 31/05/2019về tiêu chuẩn, định mức dử dụng trang thiết bị y tế đặc thù khác | phục vụ triển khai công tác khám chữa bệnh, chăm sóc sức khỏe đã được sở y tế phê duyệt danh mục kỹ thuật
43 | Máy điện châm trị liệu đa năng không dùng kim xuyên qua da có 8 kênh | Máy | 4 | 1 | 1 | 1 | Đơn vị có 01 khoa đông y - PHCN, có nhu cầu sử dụng dưới 30 bệnh nhân / ngày | Căn cứ vào điều 4 TT 08/TT-BYT ngày 31/05/2019về tiêu chuẩn, định mức dử dụng trang thiết bị y tế đặc thù khác | phục vụ triển khai công tác khám chữa bệnh, chăm sóc sức khỏe đã được sở y tế phê duyệt danh mục kỹ thuật
44 | Máy điện xung kết hợp chườm nhiệt và giác hút chân không trị liệu | Máy | 1 | 1 | 1 | 1 | Đơn vị có 01 khoa đông y - PHCN, có nhu cầu sử dụng dưới 30 bệnh nhân / ngày | Căn cứ vào điều 4 TT 08/TT-BYT ngày 31/05/2019về tiêu chuẩn, định mức dử dụng trang thiết bị y tế đặc thù khác | phục vụ triển khai công tác khám chữa bệnh, chăm sóc sức khỏe đã được sở y tế phê duyệt danh mục kỹ thuật
45 | Đèn hồng ngoại trị liệu | Cái | 2 | 3 | 2 | 3 | Đơn vị có 01 khoa đông y - PHCN, có nhu cầu sử dụng dưới 30 bệnh nhân / ngày | Căn cứ vào điều 4 TT 08/TT-BYT ngày 31/05/2019về tiêu chuẩn, định mức dử dụng trang thiết bị y tế đặc thù khác | phục vụ triển khai công tác khám chữa bệnh, chăm sóc sức khỏe đã được sở y tế phê duyệt danh mục kỹ thuật
46 | Xe đạp tập phục hồi chức năng | Cái | 1 | 2 | 2 | 2 | Đơn vị có 01 khoa đông y - PHCN, có nhu cầu sử dụng dưới 30 bệnh nhân / ngày | Căn cứ vào điều 4 TT 08/TT-BYT ngày 31/05/2019về tiêu chuẩn, định mức dử dụng trang thiết bị y tế đặc thù khác | phục vụ triển khai công tác khám chữa bệnh, chăm sóc sức khỏe đã được sở y tế phê duyệt danh mục kỹ thuật
47 | Máy điện phân trị liệu | Máy | Không có định mức | 2 | 1 | 2 | Đơn vị có 01 khoa đông y - PHCN, có nhu cầu sử dụng dưới 30 bệnh nhân / ngày | Căn cứ vào điều 4 TT 08/TT-BYT ngày 31/05/2019về tiêu chuẩn, định mức dử dụng trang thiết bị y tế đặc thù khác | phục vụ triển khai công tác khám chữa bệnh, chăm sóc sức khỏe đã được sở y tế phê duyệt danh mục kỹ thuật
48 | Hệ thống xử lý nước tinh khiết dùng cho máy chạy thận nhân tạo | Hệ thống | Không có định mức | 1 | 1 | 1 | Đơn vị hiện có 18 bệnh nhân chạy thận | Căn cứ vào điều 4 TT 08/TT-BYT ngày 31/05/2019về tiêu chuẩn, định mức dử dụng trang thiết bị y tế đặc thù khác | phục vụ triển khai công tác khám chữa bệnh, chăm sóc sức khỏe đã được sở y tế phê duyệt danh mục kỹ thuật
49 | Doppler tim thai loại để bàn | Cái | Không có định mức | 1 | 1 | 1 | Nhu cầu sử dụng dưới 30 ca / tháng | Căn cứ vào điều 4 TT 08/TT-BYT ngày 31/05/2019về tiêu chuẩn, định mức dử dụng trang thiết bị y tế đặc thù khác | phục vụ triển khai công tác khám chữa bệnh, chăm sóc sức khỏe đã được sở y tế phê duyệt danh mục kỹ thuật
50 | Giường cấp cứu đa năng chạy điện | Cái | Không có định mức | 1 | 1 | 1 | Nhu cầu sử dụng 30 - 50 bệnh nhân / tháng | Căn cứ vào điều 4 TT 08/TT-BYT ngày 31/05/2019về tiêu chuẩn, định mức dử dụng trang thiết bị y tế đặc thù khác | phục vụ triển khai công tác khám chữa bệnh, chăm sóc sức khỏe đã được sở y tế phê duyệt danh mục kỹ thuật
51 | Bộ dụng cụ chấn thương chỉnh hình | Bộ | Không có định mức | 1 | 1 | 1 | Nhu cầu sử dụng dưới 30 bệnh nhân / tháng | Căn cứ vào điều 4 TT 08/TT-BYT ngày 31/05/2019về tiêu chuẩn, định mức dử dụng trang thiết bị y tế đặc thù khác | phục vụ triển khai công tác khám chữa bệnh, chăm sóc sức khỏe đã được sở y tế phê duyệt danh mục kỹ thuật
52 | Bộ dụng cụ kết hợp xương đinh nẹp | Bộ | Không có định mức | 1 | 1 | 1 | Nhu cầu sử dụng dưới 30 bệnh nhân / tháng | Căn cứ vào điều 4 TT 08/TT-BYT ngày 31/05/2019về tiêu chuẩn, định mức dử dụng trang thiết bị y tế đặc thù khác | phục vụ triển khai công tác khám chữa bệnh, chăm sóc sức khỏe đã được sở y tế phê duyệt danh mục kỹ thuật
53 | Bộ dụng cụ phẫu thuật sản phụ khoa | Bộ | 1 | 1 | 1 | 1 | Nhu cầu sử dụng dưới 30 bệnh nhân / tháng | Căn cứ vào điều 4 TT 08/TT-BYT ngày 31/05/2019về tiêu chuẩn, định mức dử dụng trang thiết bị y tế đặc thù khác | phục vụ triển khai công tác khám chữa bệnh, chăm sóc sức khỏe đã được sở y tế phê duyệt danh mục kỹ thuật
54 | Bộ vam tháo đinh nội tuỷ xương đùi | Bộ | Không có định mức | 1 | 1 | 1 | Nhu cầu sử dụng dưới 30 bệnh nhân / tháng | Căn cứ vào điều 4 TT 08/TT-BYT ngày 31/05/2019về tiêu chuẩn, định mức dử dụng trang thiết bị y tế đặc thù khác | phục vụ triển khai công tác khám chữa bệnh, chăm sóc sức khỏe đã được sở y tế phê duyệt danh mục kỹ thuật
55 | Cưa xương điện | Cái | Không có định mức | 1 | 1 | 1 | Nhu cầu sử dụng dưới 30 bệnh nhân / tháng | Căn cứ vào điều 4 TT 08/TT-BYT ngày 31/05/2019về tiêu chuẩn, định mức dử dụng trang thiết bị y tế đặc thù khác | phục vụ triển khai công tác khám chữa bệnh, chăm sóc sức khỏe đã được sở y tế phê duyệt danh mục kỹ thuật
56 | Thiết bị khoan xương | Cái | Không có định mức | 1 | 1 | 1 | Nhu cầu sử dụng dưới 30 bệnh nhân / tháng | Căn cứ vào điều 4 TT 08/TT-BYT ngày 31/05/2019về tiêu chuẩn, định mức dử dụng trang thiết bị y tế đặc thù khác | phục vụ triển khai công tác khám chữa bệnh, chăm sóc sức khỏe đã được sở y tế phê duyệt danh mục kỹ thuật
57 | Máy đắp nến paraphin | Máy | Không có định mức | 1 | 1 | 1 | Đơn vị có 01 khoa đông y - PHCN, có nhu cầu sử dụng dưới 30 bệnh nhân / ngày | Căn cứ vào điều 4 TT 08 /2019 ngày 31/5/2019 TT-BYT ( Quy mô hoạt động, phạm vi hoạt động chuyên môn,DMKT được phê duyệt,số giường bệnh thực tế, cơ sở vật chất, nguồn nhân lực sử dụng, tần suất sử dụng) | phục vụ triển khai công tác khám chữa bệnh, chăm sóc sức khỏe đã được sở y tế phê duyệt danh mục kỹ thuật | Xin phê duyệt mới
58 | Máy xoa bóp bằng hơi | Máy | Không có định mức | 1 | 0 | 1 | Đơn vị có 01 khoa đông y - PHCN, có nhu cầu sử dụng dưới 30 bệnh nhân / ngày | Căn cứ vào điều 4 TT 08 /2019 ngày 31/5/2019 TT-BYT ( Quy mô hoạt động, phạm vi hoạt động chuyên môn,DMKT được phê duyệt,số giường bệnh thực tế, cơ sở vật chất, nguồn nhân lực sử dụng, tần suất sử dụng) | phục vụ triển khai công tác khám chữa bệnh, chăm sóc sức khỏe đã được sở y tế phê duyệt danh mục kỹ thuật | Xin phê duyệt mới
59 | Máy điện châm kim | Máy | Không có định mức | 1 | 0 | 1 | Đơn vị có 01 khoa đông y - PHCN, có nhu cầu sử dụng dưới 30 bệnh nhân / ngày | Căn cứ vào điều 4 TT 08 /2019 ngày 31/5/2019 TT-BYT ( Quy mô hoạt động, phạm vi hoạt động chuyên môn,DMKT được phê duyệt,số giường bệnh thực tế, cơ sở vật chất, nguồn nhân lực sử dụng, tần suất sử dụng) | phục vụ triển khai công tác khám chữa bệnh, chăm sóc sức khỏe đã được sở y tế phê duyệt danh mục kỹ thuật
60 | Máy sóng ngắn | Máy | Không có định mức | 1 | 0 | 1 | Đơn vị có 01 khoa đông y - PHCN, có nhu cầu sử dụng dưới 30 bệnh nhân / ngày | Căn cứ vào điều 4 TT 08 /2019 ngày 31/5/2019 TT-BYT ( Quy mô hoạt động, phạm vi hoạt động chuyên môn,DMKT được phê duyệt,số giường bệnh thực tế, cơ sở vật chất, nguồn nhân lực sử dụng, tần suất sử dụng) | phục vụ triển khai công tác khám chữa bệnh, chăm sóc sức khỏe đã được sở y tế phê duyệt danh mục kỹ thuật
61 | Máy điện từ trường | Máy | Không có định mức | 1 | 0 | 1 | Đơn vị có 01 khoa đông y - PHCN, có nhu cầu sử dụng dưới 30 bệnh nhân / ngày | Căn cứ vào điều 4 TT 08 /2019 ngày 31/5/2019 TT-BYT ( Quy mô hoạt động, phạm vi hoạt động chuyên môn,DMKT được phê duyệt,số giường bệnh thực tế, cơ sở vật chất, nguồn nhân lực sử dụng, tần suất sử dụng) | phục vụ triển khai công tác khám chữa bệnh, chăm sóc sức khỏe đã được sở y tế phê duyệt danh mục kỹ thuật
62 | Máy kéo giãn cột sống cổ | Máy | Không có định mức | 1 | 0 | 1 | Đơn vị có 01 khoa đông y - PHCN, có nhu cầu sử dụng dưới 30 bệnh nhân / ngày | Căn cứ vào điều 4 TT 08 /2019 ngày 31/5/2019 TT-BYT ( Quy mô hoạt động, phạm vi hoạt động chuyên môn,DMKT được phê duyệt,số giường bệnh thực tế, cơ sở vật chất, nguồn nhân lực sử dụng, tần suất sử dụng) | phục vụ triển khai công tác khám chữa bệnh, chăm sóc sức khỏe đã được sở y tế phê duyệt danh mục kỹ thuật
63 | Máy kéo giãn cột sống lưng | Máy | Không có định mức | 1 | 0 | 1 | Đơn vị có 01 khoa đông y - PHCN, có nhu cầu sử dụng dưới 30 bệnh nhân / ngày | Căn cứ vào điều 4 TT 08 /2019 ngày 31/5/2019 TT-BYT ( Quy mô hoạt động, phạm vi hoạt động chuyên môn,DMKT được phê duyệt,số giường bệnh thực tế, cơ sở vật chất, nguồn nhân lực sử dụng, tần suất sử dụng) | phục vụ triển khai công tác khám chữa bệnh, chăm sóc sức khỏe đã được sở y tế phê duyệt danh mục kỹ thuật | Xin phê duyệt mới
64 | Thiết bị vật lý trị liệu phục hồi chức năng | Bộ | Không có định mức | 1 | 0 | 1 | Đơn vị có 01 khoa đông y - PHCN, có nhu cầu sử dụng dưới 30 bệnh nhân / ngày | Căn cứ vào điều 4 TT 08 /2019 ngày 31/5/2019 TT-BYT ( Quy mô hoạt động, phạm vi hoạt động chuyên môn,DMKT được phê duyệt,số giường bệnh thực tế, cơ sở vật chất, nguồn nhân lực sử dụng, tần suất sử dụng) | phục vụ triển khai công tác khám chữa bệnh, chăm sóc sức khỏe đã được sở y tế phê duyệt danh mục kỹ thuật | Xin phê duyệt mới
65 | Máy từ trường xoay chiều | Máy | Không có định mức | 1 | 0 | 1 | Đơn vị có 01 khoa đông y - PHCN, có nhu cầu sử dụng dưới 30 bệnh nhân / ngày | Căn cứ vào điều 4 TT 08 /2019 ngày 31/5/2019 TT-BYT ( Quy mô hoạt động, phạm vi hoạt động chuyên môn,DMKT được phê duyệt,số giường bệnh thực tế, cơ sở vật chất, nguồn nhân lực sử dụng, tần suất sử dụng) | phục vụ triển khai công tác khám chữa bệnh, chăm sóc sức khỏe đã được sở y tế phê duyệt danh mục kỹ thuật
66 | Máy laser nội mạch | Máy | Không có định mức | 1 | 0 | 1 | Đơn vị có 01 khoa đông y - PHCN, xin được phê duyệt mới để triển khai kỹ thuật điều trị laser nội mạch | Căn cứ vào điều 4 TT 08 /2019 ngày 31/5/2019 TT-BYT ( Quy mô hoạt động, phạm vi hoạt động chuyên môn,DMKT được phê duyệt,số giường bệnh thực tế, cơ sở vật chất, nguồn nhân lực sử dụng, tần suất sử dụng) | phục vụ triển khai công tác khám chữa bệnh, chăm sóc sức khỏe đã được sở y tế phê duyệt danh mục kỹ thuật
67 | Máy áp lực hơi | máy | Không có định mức | 1 | 0 | 1 | Đơn vị có 01 khoa đông y - PHCN, có nhu cầu sử dụng dưới 30 bệnh nhân / ngày | Căn cứ vào điều 4 TT 08 /2019 ngày 31/5/2019 TT-BYT ( Quy mô hoạt động, phạm vi hoạt động chuyên môn,DMKT được phê duyệt,số giường bệnh thực tế, cơ sở vật chất, nguồn nhân lực sử dụng, tần suất sử dụng) | phục vụ triển khai công tác khám chữa bệnh, chăm sóc sức khỏe đã được sở y tế phê duyệt danh mục kỹ thuật
68 | Bồn ngâm thủy trị liệu | Cái | Không có định mức | 1 | 0 | 1 | Đơn vị có 01 khoa đông y - PHCN, xin mua mới để triển khai kỹ thuật thủy trị liệu toàn thân trong 3 năm tới | Căn cứ vào điều 4 TT 08 /2019 ngày 31/5/2019 TT-BYT ( Quy mô hoạt động, phạm vi hoạt động chuyên môn,DMKT được phê duyệt,số giường bệnh thực tế, cơ sở vật chất, nguồn nhân lực sử dụng, tần suất sử dụng) | phục vụ triển khai công tác khám chữa bệnh, chăm sóc sức khỏe đã được sở y tế phê duyệt danh mục kỹ thuật
69 | Máy phẫu thuật phaco | Bộ | Không có định mức | 1 | 0 | 1 | Hiện tại đơn vị đã thành lập chuyên khoa lẻ RHM-Mắt-TMH | Căn cứ vào điều 4 TT 08 /2019 ngày 31/5/2019 TT-BYT ( Quy mô hoạt động, phạm vi hoạt động chuyên môn,DMKT được phê duyệt,số giường bệnh thực tế, cơ sở vật chất, nguồn nhân lực sử dụng, tần suất sử dụng) | phục vụ triển khai công tác khám chữa bệnh, chăm sóc sức khỏe đã được sở y tế phê duyệt danh mục kỹ thuật
70 | Bộ chích chắp | Bộ | Không có định mức | 2 | 0 | 2 | Hiện tại đơn vị đã thành lập chuyên khoa lẻ RHM-Mắt-TMH, Nhu cầu sử dụng 20 đến 30 lượt khám / ngày | Căn cứ vào điều 4 TT 08 /2019 ngày 31/5/2019 TT-BYT ( Quy mô hoạt động, phạm vi hoạt động chuyên môn,DMKT được phê duyệt,số giường bệnh thực tế, cơ sở vật chất, nguồn nhân lực sử dụng, tần suất sử dụng) | phục vụ triển khai công tác khám chữa bệnh, chăm sóc sức khỏe đã được sở y tế phê duyệt danh mục kỹ thuật
71 | Bộ đo nhãn áp | Bộ | Không có định mức | 2 | 0 | 2 | Hiện tại đơn vị đã thành lập chuyên khoa lẻ RHM-Mắt-TMH, Nhu cầu sử dụng 20 đến 30 lượt khám / ngày | Căn cứ vào điều 4 TT 08 /2019 ngày 31/5/2019 TT-BYT ( Quy mô hoạt động, phạm vi hoạt động chuyên môn,DMKT được phê duyệt,số giường bệnh thực tế, cơ sở vật chất, nguồn nhân lực sử dụng, tần suất sử dụng) | phục vụ triển khai công tác khám chữa bệnh, chăm sóc sức khỏe đã được sở y tế phê duyệt danh mục kỹ thuật
72 | Đèn soi đáy mắt | Cái | Không có định mức | 1 | 0 | 1 | Nhu cầu sử dụng 20 đến 30 lượt khám / ngày | Căn cứ vào điều 4 TT 08 /2019 ngày 31/5/2019 TT-BYT ( Quy mô hoạt động, phạm vi hoạt động chuyên môn,DMKT được phê duyệt,số giường bệnh thực tế, cơ sở vật chất, nguồn nhân lực sử dụng, tần suất sử dụng) | phục vụ triển khai công tác khám chữa bệnh, chăm sóc sức khỏe đã được sở y tế phê duyệt danh mục kỹ thuật
73 | Bảng điện đo thị lực | Cái | Không có định mức | 1 | 0 | 1 | Nhu cầu sử dụng 20 đến 30 lượt khám / ngày | Căn cứ vào điều 4 TT 08 /2019 ngày 31/5/2019 TT-BYT ( Quy mô hoạt động, phạm vi hoạt động chuyên môn,DMKT được phê duyệt,số giường bệnh thực tế, cơ sở vật chất, nguồn nhân lực sử dụng, tần suất sử dụng) | phục vụ triển khai công tác khám chữa bệnh, chăm sóc sức khỏe đã được sở y tế phê duyệt danh mục kỹ thuật
74 | Bộ thông tuyến lệ | Bộ | Không có định mức | 2 | 0 | 2 | Nhu cầu sử dụng 20 đến 30 lượt khám / ngày | Căn cứ vào điều 4 TT 08 /2019 ngày 31/5/2019 TT-BYT ( Quy mô hoạt động, phạm vi hoạt động chuyên môn,DMKT được phê duyệt,số giường bệnh thực tế, cơ sở vật chất, nguồn nhân lực sử dụng, tần suất sử dụng) | phục vụ triển khai công tác khám chữa bệnh, chăm sóc sức khỏe đã được sở y tế phê duyệt danh mục kỹ thuật
75 | Máy đo huyết áp chuyên dùng để bàn | Cái | Không có định mức | 2 | 0 | 2 | Nhu cầu sử dụng 100 đến 200 lượt bệnh nhân / ngày | Căn cứ vào điều 4 TT 08 /2019 ngày 31/5/2019 TT-BYT ( Quy mô hoạt động, phạm vi hoạt động chuyên môn,DMKT được phê duyệt,số giường bệnh thực tế, cơ sở vật chất, nguồn nhân lực sử dụng, tần suất sử dụng) | phục vụ triển khai công tác khám chữa bệnh, chăm sóc sức khỏe đã được sở y tế phê duyệt danh mục kỹ thuật
76 | Máy chấm họng | Cái | Không có định mức | 1 | 0 | 1 | Hiện tại đơn vị đã thành lập chuyên khoa lẻ RHM-Mắt-TMH, Nhu cầu sử dụng 20 đến 30 lượt khám / ngày | Căn cứ vào điều 4 TT 08 /2019 ngày 31/5/2019 TT-BYT ( Quy mô hoạt động, phạm vi hoạt động chuyên môn,DMKT được phê duyệt,số giường bệnh thực tế, cơ sở vật chất, nguồn nhân lực sử dụng, tần suất sử dụng) | phục vụ triển khai công tác khám chữa bệnh, chăm sóc sức khỏe đã được sở y tế phê duyệt danh mục kỹ thuật
77 | Máy đo chức năng hô hấp | Máy | Không có định mức | 1 | 0 | 1 | Nhu cầu sử dụng điều trị bệnh nhân trung bình 50 ca / ngày | Căn cứ vào điều 4 TT 08 /2019 ngày 31/5/2019 TT-BYT ( Quy mô hoạt động, phạm vi hoạt động chuyên môn,DMKT được phê duyệt,số giường bệnh thực tế, cơ sở vật chất, nguồn nhân lực sử dụng, tần suất sử dụng) | xin phê duyệt mới để triển khai kỹ thuật đo chức năng hô hấp
78 | Máy siêu âm mắt A-B | Máy | Không có định mức | 1 | 0 | 1 | Nhu cầu sử dụng khám và điều trị dưới 30 bệnh nhân/ ngày | Căn cứ vào điều 4 TT 08 /2019 ngày 31/5/2019 TT-BYT ( Quy mô hoạt động, phạm vi hoạt động chuyên môn,DMKT được phê duyệt,số giường bệnh thực tế, cơ sở vật chất, nguồn nhân lực sử dụng, tần suất sử dụng) | dự kiến trong 3 năm tới đơn vị phát triển từ hạng III lên hạng II và có nhu cầu sử dụng cao
79 | Sinh hiển vi khám mắt | Máy | Không có định mức | 1 | 0 | 1 | Nhu cầu sử dụng khám và điều trị dưới 30 bệnh nhân/ ngày | Căn cứ vào điều 4 TT 08 /2019 ngày 31/5/2019 TT-BYT ( Quy mô hoạt động, phạm vi hoạt động chuyên môn,DMKT được phê duyệt,số giường bệnh thực tế, cơ sở vật chất, nguồn nhân lực sử dụng, tần suất sử dụng) | dự kiến trong 3 năm tới đơn vị phát triển từ hạng III lên hạng II và có nhu cầu sử dụng cao
80 | Sinh hiển vi phẫu thuật mắt | Máy | Không có định mức | 1 | 0 | 1 | Nhu cầu sử dụng khám và điều trị dưới 30 bệnh nhân/ ngày | Căn cứ vào điều 4 TT 08 /2019 ngày 31/5/2019 TT-BYT ( Quy mô hoạt động, phạm vi hoạt động chuyên môn,DMKT được phê duyệt,số giường bệnh thực tế, cơ sở vật chất, nguồn nhân lực sử dụng, tần suất sử dụng) | dự kiến trong 3 năm tới đơn vị phát triển từ hạng III lên hạng II và có nhu cầu sử dụng cao
81 | Dụng cụ phẫu thuật mắt các loại | Bộ | Không có định mức | 1 | 0 | 1 | Nhu cầu sử dụng khám và điều trị dưới 30 bệnh nhân/ ngày | Căn cứ vào điều 4 TT 08 /2019 ngày 31/5/2019 TT-BYT ( Quy mô hoạt động, phạm vi hoạt động chuyên môn,DMKT được phê duyệt,số giường bệnh thực tế, cơ sở vật chất, nguồn nhân lực sử dụng, tần suất sử dụng) | dự kiến trong 3 năm tới đơn vị phát triển từ hạng III lên hạng II và có nhu cầu sử dụng cao
V. | TRUNG TÂM Y TẾ HUYỆN HÀM YÊN
A | Trang thiết bị chuyên dùng đặc thù
1 | Hệ thống X-quang
a | Máy X quang kỹ thuật số chụp tổng quát | Máy | Không có định mức | 2 | 1 | 2 | TTYT sử dụng trung bình từ 300 - 2.500 ca chụp/ tháng | Định mức theo Phụ lục 1 kèm theo của Thông tư 08/TT-BYT ngày 31/5/2019 | Để thực hiện KCB và các dịch vụ kỹ thuật được SYT phê duyệt
b | Máy X quang di động | Máy | Không có định mức | 1 | 0 | 1 | TTYT có khoa hồi sức cấp cứu còn thiếu xin mua 01 máy | Căn cứ điều 4 TT08/TT-BYT ngày 31/5/2019 (Quy mô hoạt động, phạm vi hoạt động chuyên môn, DMKT được phê duyệt số giường bệnh thực tế, cơ sở vật chất, nguồn nhân lực sử dụng, tần suất sử dụng) | Để thực hiện KCB và các dịch vụ kỹ thuật được SYT phê duyệt
2 | Hệ thống CT Scanner
| Hệ thống CT Scanner < 64 lát cắt/ vòng quay | Máy | Không có định mức | 1 | 1 | 1 | Đơn vị sử dụng 250 ca chụp /tháng | Định mức theo Phụ lục 1 kèm theo của Thông tư 08/TT-BYT ngày 31/5/2019 | Để thực hiện KCB và các dịch vụ kỹ thuật được SYT phê duyệt
3 | Hệ thống chụp cộng hưởng từ ≥ 1.5 Tesla | Hệ thống | Không có định mức | 1 | 0 | 1 | Nhu cầu đơn vị sử dụng 3 năm tiếp theo | Căn cứ điều 4 TT08/TT-BYT ngày 31/5/2019 (Quy mô hoạt động, phạm vi hoạt động chuyên môn, DMKT được phê duyệt số giường bệnh thực tế, cơ sở vật chất, nguồn nhân lực sử dụng, tần suất sử dụng) | Để thực hiện KCB và các dịch vụ kỹ thuật được SYT phê duyệt
4 | Siêu âm
a | Máy siêu âm tim mạch | Máy | Không có định mức | 2 | 1 | 2 | TTYT sử dụng trung bình từ 250 - 1000 ca siêu âm / tháng | Định mức theo Phụ lục 1 kèm theo của Thông tư 08/TT-BYT ngày 31/5/2019 | Để thực hiện KCB và các dịch vụ kỹ thuật được SYT phê duyệt
b | Máy siêu âm tổng quát | Máy | 3 | 4 | 2 | 4 | TTYT sử dụng từ 2000 - 3500 ca/ tháng | Định mức theo Phụ lục 1 kèm theo của Thông tư 08/TT-BYT ngày 31/5/2019 | Để thực hiện KCB và các dịch vụ kỹ thuật được SYT phê duyệt
6 | Máy xét nghiệm sinh hóa các loại | HT | Không có định mức | 3 | 2 | 3 | TTYT sử dụng 700test/ ngày; nhu cầu sử dụng 3 năm tiếp theo | Định mức theo Phụ lục 1 kèm theo của Thông tư 08/TT-BYT ngày 31/5/2019 | Để thực hiện KCB và các dịch vụ kỹ thuật được SYT phê duyệt
7 | Máy xét nghiệm miễn dịch các loại | Hệ thống | Không có định mức | 2 | 0 | 2 | TTYT sử dụng 150-500 test/ tháng | Căn cứ điều 4 TT08/TT-BYT ngày 31/5/2019 (Quy mô hoạt động, phạm vi hoạt động chuyên môn, DMKT được phê duyệt số giường bệnh thực tế, cơ sở vật chất, nguồn nhân lực sử dụng, tần suất sử dụng) | Để thực hiện KCB và các dịch vụ kỹ thuật được SYT phê duyệt
8 | Máy thận nhân tạo | Máy | Không có định mức | 4 | 0 | 4 | Nhu cầu đơn vị sử dụng 3 năm tiếp theo | Căn cứ điều 4 TT08/TT-BYT ngày 31/5/2019 (Quy mô hoạt động, phạm vi hoạt động chuyên môn, DMKT được phê duyệt số giường bệnh thực tế, cơ sở vật chất, nguồn nhân lực sử dụng, tần suất sử dụng) | Để thực hiện KCB và các dịch vụ kỹ thuật được SYT phê duyệt
9 | Máy thở | Máy | Không có định mức | 8 | 3 | 8 | TTYT có 12 giường hồi sức cấp cứu; 4 bàn mổ | Định mức theo Phụ lục 1 kèm theo của Thông tư 08/TT-BYT ngày 31/5/2019 | Để thực hiện KCB và các dịch vụ kỹ thuật được SYT phê duyệt
10 | Máy gây mê kèm thở | Máy | 2 | 4 | 2 | 4 | 01 máy/ bàn mổ. TTYT có 04 bàn mổ | Định mức theo Phụ lục 1 kèm theo của Thông tư 08/TT-BYT ngày 31/5/2019 | Để thực hiện KCB và các dịch vụ kỹ thuật được SYT phê duyệt
11 | Máy theo dõi bệnh nhân 6 thông số | Máy | 5 | 10 | 5 | 10 | TTYT sử dụng 4 bàn mổ và 12 giường cấp cứu | Định mức theo Phụ lục 1 kèm theo của Thông tư 08/TT-BYT ngày 31/5/2019 | Để thực hiện KCB và các dịch vụ kỹ thuật được SYT phê duyệt
12 | Bơm tiêm điện | Máy | 5 | 12 | 4 | 12 | TTYT sử dụng 4 bàn mổ và 12 giường cấp cứu | Định mức theo Phụ lục 1 kèm theo của Thông tư 08/TT-BYT ngày 31/5/2019 | Để thực hiện KCB và các dịch vụ kỹ thuật được SYT phê duyệt
13 | Máy truyền dịch | Máy | 5 | 12 | 4 | 12 | . TTYT sử dụng 4 bàn mổ và 12 giường cấp cứu | Định mức theo Phụ lục 1 kèm theo của Thông tư 08/TT-BYT ngày 31/5/2019 | Để thực hiện KCB và các dịch vụ kỹ thuật được SYT phê duyệt
14 | Dao mổ điện cao tần | Cái | Không có định mức | 4 | 2 | 4 | TTYT sử dụng 4 bàn mổ còn thiếu 02 máy xin mua thêm | Định mức theo Phụ lục 1 kèm theo của Thông tư 08/TT-BYT ngày 31/5/2019 | Để thực hiện KCB và các dịch vụ kỹ thuật được SYT phê duyệt
15 | Máy phá rung tim | Máy | Không có định mức | 1 | 0 | 1 | Nhu cầu TTYT sử dụng 3 năm tiếp theo | Căn cứ điều 4 TT08/TT-BYT ngày 31/5/2019 (Quy mô hoạt động, phạm vi hoạt động chuyên môn, DMKT được phê duyệt số giường bệnh thực tế, cơ sở vật chất, nguồn nhân lực sử dụng, tần suất sử dụng) | Để thực hiện KCB và các dịch vụ kỹ thuật được SYT phê duyệt
16 | Hệ thống phẫu thuật nội soi | Hệ thống | Không có định mức | 4 | 1 | 4 | TTYT có khoa ngoại và có 4 bàn mổ | Định mức theo Phụ lục 1 kèm theo của Thông tư 08/TT-BYT ngày 31/5/2019 | Để thực hiện KCB và các dịch vụ kỹ thuật được SYT phê duyệt
17 | Đèn mổ treo trần | Bộ | 2 | 4 | 3 | 4 | TTYT có 04 bàn mổ còn thiếu 01 xin mua thêm | Định mức theo Phụ lục 1 kèm theo của Thông tư 08/TT-BYT ngày 31/5/2019 | Để thực hiện KCB và các dịch vụ kỹ thuật được SYT phê duyệt
18 | Đèn mổ di động | Bộ | 2 | 4 | 1 | 4 | TTYT sử dụng 04 bàn mổ và 3 phòng tiểu phẫu còn thiếu xin mua thêm 03 cái | Định mức theo Phụ lục 1 kèm theo của Thông tư 08/TT-BYT ngày 31/5/2019 | Để thực hiện KCB và các dịch vụ kỹ thuật được SYT phê duyệt
19 | Bàn mổ | Cái | 2 | 4 | 3 | 4 | TTYT có 04 phòng mổ còn thiếu xin mua thêm 01 cái | Định mức theo Phụ lục 1 kèm theo của Thông tư 08/TT-BYT ngày 31/5/2019 | Để thực hiện KCB và các dịch vụ kỹ thuật được SYT phê duyệt
20 | Máy điện não | Cái | Không có định mức | 1 | 0 | 1 | Nhu cầu TTYT sử dụng 3 năm tiếp theo | Căn cứ điều 4 TT08/TT-BYT ngày 31/5/2019 (Quy mô hoạt động, phạm vi hoạt động chuyên môn, DMKT được phê duyệt số giường bệnh thực tế, cơ sở vật chất, nguồn nhân lực sử dụng, tần suất sử dụng) | Để thực hiện KCB và các dịch vụ kỹ thuật được SYT phê duyệt
21 | Máy điện tim | Máy | 8 | 8 | 6 | 8 | Hiện tại đơn vị có 230 giường bệnh; Khám ngoại trú 450 lượt khám/ ngày | Định mức theo Phụ lục 1 kèm theo của Thông tư 08/TT-BYT ngày 31/5/2019 | Để thực hiện KCB và các dịch vụ kỹ thuật được SYT phê duyệt
22 | Hệ thống khám nội soi
a | Hệ thống nội soi tiêu hóa (dạ dày, đại tràng) | Hệ thống | Không có định mức | 2 | 2 | 2 | TTYT nội soi 200 -350 ca/ tháng/ | Định mức theo Phụ lục 1 kèm theo của Thông tư 08/TT-BYT ngày 31/5/2019 | Để thực hiện KCB và các dịch vụ kỹ thuật được SYT phê duyệt
b | Hệ thống nội soi tai mũi họng | Hệ thống | Không có định mức | 2 | 1 | 2 | Hiện đơn vị sử dụng 500 ca - 1500 ca/ tháng | Định mức theo Phụ lục 1 kèm theo của Thông tư 08/TT-BYT ngày 31/5/2019 | Để thực hiện KCB và các dịch vụ kỹ thuật được SYT phê duyệt
23 | Máy soi cổ tử cung | Máy | 1 | 1 | 1 | 1 | 01 máy / bàn khám phụ khoa TTYT có 01 bàn khám | Định mức theo Phụ lục 1 kèm theo của Thông tư 08/TT-BYT ngày 31/5/2019 | Để thực hiện KCB và các dịch vụ kỹ thuật được SYT phê duyệt
24 | Máy theo dõi sản khoa 2 chức năng | Máy | 4 | 4 | 2 | 4 | 01 máy/ bàn đẻ. Đơn vị có 03 bàn đẻ và 01 bàn khám phụ khoa. Thuế 02 máy xin mua thêm | Định mức theo Phụ lục 1 kèm theo của Thông tư 08/TT-BYT ngày 31/5/2019 | Để thực hiện KCB và các dịch vụ kỹ thuật được SYT phê duyệt
B. | Trang thiết bị chuyên dùng khác
1 | Máy chụp X quang răng | Cái | 1 | 1 | 0 | 1 | Nhu cầu đơn vị sử dụng 3 năm tiếp theo xin thêm 1 hệ thống để triển khai dịch vụ kỹ thuật mới | Căn cứ điều 4 TT08/TT-BYT ngày 31/5/2019 (Quy mô hoạt động, phạm vi hoạt động chuyên môn, DMKT được phê duyệt số giường bệnh thực tế, cơ sở vật chất, nguồn nhân lực sử dụng, tần suất sử dụng) | Để thực hiện KCB và các dịch vụ kỹ thuật được SYT phê duyệt
2 | Dây soi dạ dày qua ngả mũi video | Bộ | Không có định mức | 2 | 1 | 2 | TTYT nội soi 200 -350 ca/ tháng/ | Định mức theo Phụ lục 1 kèm theo của Thông tư 08/TT-BYT ngày 31/5/2019 | Để thực hiện KCB và các dịch vụ kỹ thuật được SYT phê duyệt
3 | Máy xét nghiệm huyết học | Cái | 4 | 4 | 3 | 4 | TTYT có 04 phòng xét nghiệm còn thiếu 01 máy xin mua thêm để phục vụ KCB | Định mức theo Phụ lục 1 kèm theo của Thông tư 08/TT-BYT ngày 31/5/2019 | Để thực hiện KCB và các dịch vụ kỹ thuật được SYT phê duyệt
4 | Máy xét nghiệm nước tiểu | Cái | 4 | 4 | 3 | 4 | TTYT có 04 phòng xét nghiệm còn thiếu 01 máy xin mua thêm để phục vụ KCB | Định mức theo Phụ lục 1 kèm theo của Thông tư 08/TT-BYT ngày 31/5/2019 | Để thực hiện KCB và các dịch vụ kỹ thuật được SYT phê duyệt
5 | Máy siêu âm điều trị đa tần | Cái | Không có định mức | 1 | 0 | 1 | Nhu cầu TTYT sử dụng 3 năm tiếp theo | Căn cứ điều 4 TT08/TT-BYT ngày 31/5/2019 (Quy mô hoạt động, phạm vi hoạt động chuyên môn, DMKT được phê duyệt số giường bệnh thực tế, cơ sở vật chất, nguồn nhân lực sử dụng, tần suất sử dụng) | Để thực hiện KCB và các dịch vụ kỹ thuật được SYT phê duyệt
6 | Kính hiển vi sinh học hai mắt | Cái | 4 | 4 | 2 | 4 | TTYT có 04 phòng xét nghiệm còn thiếu 01 máy xin mua thêm để phục vụ KCB | Định mức theo Phụ lục 1 kèm theo của Thông tư 08/TT-BYT ngày 31/5/2019 | Để thực hiện KCB và các dịch vụ kỹ thuật được SYT phê duyệt
7 | Máy li tâm | Cái | 4 | 4 | 2 | 4 | TTYT có 04 phòng xét nghiệm còn thiếu xin mua thêm 02 máy để phục KCB | Định mức theo Phụ lục 1 kèm theo của Thông tư 08/TT-BYT ngày 31/5/2019 | Để thực hiện KCB và các dịch vụ kỹ thuật được SYT phê duyệt
8 | Máy khoan xương điện | Cái | Không có định mức | 1 | 1 | 1 | TTYT có Khoa ngoại và 04 bàn mổ | Định mức theo Phụ lục 1 kèm theo của Thông tư 08/TT-BYT ngày 31/5/2019 | Để thực hiện KCB và các dịch vụ kỹ thuật được SYT phê duyệt
9 | Bộ dụng cụ kết hợp xương đinh nẹp | Bộ | Không có định mức | 4 | 1 | 4 | TTYT có khoa ngoại và 04 bàn mổ còn thiếu 03 bộ xin mua thêm để phục cụ phẫu thuật | Định mức theo Phụ lục 1 kèm theo của Thông tư 08/TT-BYT ngày 31/5/2019 | Để thực hiện KCB và các dịch vụ kỹ thuật được SYT phê duyệt
10 | Bộ dụng cụ chấn thương chỉnh hình | Bộ | Không có định mức | 4 | 1 | 4 | TTYT có khoa ngoại và 04 bàn mổ còn thiếu 03 bộ xin mua thêm để phục cụ phẫu thuật | Định mức theo Phụ lục 1 kèm theo của Thông tư 08/TT-BYT ngày 31/5/2019 | Để thực hiện KCB và các dịch vụ kỹ thuật được SYT phê duyệt
11 | Bộ phẫu thuật mềm+ Bộ phẫu thuật xương | Bộ | Không có định mức | 4 | 1 | 4 | TTYT có khoa ngoại và 04 bàn mổ còn thiếu 03 bộ xin mua thêm để phục cụ phẫu thuật | Định mức theo Phụ lục 1 kèm theo của Thông tư 08/TT-BYT ngày 31/5/2019 | Để thực hiện KCB và các dịch vụ kỹ thuật được SYT phê duyệt
12 | Bộ phẫu thuật sản phụ khoa | Bộ | Không có định mức | 4 | 1 | 4 | TTYTcó khoa CSSKSS và 04 bàn mổ còn thiếu 03 bộ xin mua thêm để phẫu thuật sản phụ khoa | Định mức theo Phụ lục 1 kèm theo của Thông tư 08/TT-BYT ngày 31/5/2019 | Để thực hiện KCB và các dịch vụ kỹ thuật được SYT phê duyệt
13 | Bộ đặt nội khí quản | Bộ | 4 | 4 | 3 | 4 | TTYT có 04 bàn mổ và 12 giường hồi sức cấp cứu trung bình 150 ca / tháng | Định mức theo Phụ lục 1 kèm theo của Thông tư 08/TT-BYT ngày 31/5/2019 | Để thực hiện KCB và các dịch vụ kỹ thuật được SYT phê duyệt
14 | Nồi hấp tiệt trùng 3 pha | Cái | 3 | 3 | 1 | 3 | TTYT có 11 khoa trung bình sử dụng 150 - 350 ca / tháng | Định mức theo Phụ lục 1 kèm theo của Thông tư 08/TT-BYT ngày 31/5/2019 | Để thực hiện KCB và các dịch vụ kỹ thuật được SYT phê duyệt
15 | Tủ sấy khô bằng điện | Cái | 5 | 5 | 3 | 5 | TTYT có 11 khoa trung bình sử dụng 150 - 350 ca / tháng thiếu 02 máy xin mua thêm | Định mức theo Phụ lục 1 kèm theo của Thông tư 08/TT-BYT ngày 31/5/2019 | Để thực hiện KCB và các dịch vụ kỹ thuật được SYT phê duyệt
16 | Bồn rửa tay vô trùng 2 vòi | Cái | 4 | 4 | 3 | 4 | TTYT có 04 bàn mổ và 03 bàn đẻ còn thiếu 02 máy xin mua thêm để phục vụ KCB | Định mức theo Phụ lục 1 kèm theo của Thông tư 08/TT-BYT ngày 31/5/2019 | Để thực hiện KCB và các dịch vụ kỹ thuật được SYT phê duyệt
17 | Lồng ấp trẻ sơ sinh | Cái | Không có định mức | 4 | 2 | 4 | TTYT có 1 đơn nguyên điều trị sơ sinh | Định mức theo Phụ lục 1 kèm theo của Thông tư 08/TT-BYT ngày 31/5/2019 | Để thực hiện KCB và các dịch vụ kỹ thuật được SYT phê duyệt
18 | Bồn tắm trẻ sơ sinh | Cái | Không có định mức | 3 | 0 | 3 | TTYT có khoa CSSKSS còn thiếu xin mua 03 bồn tắm để phục vụ tắm cho trẻ sơ sinh | Căn cứ điều 4 TT08/TT-BYT ngày 31/5/2019 (Quy mô hoạt động, phạm vi hoạt động chuyên môn, DMKT được phê duyệt số giường bệnh thực tế, cơ sở vật chất, nguồn nhân lực sử dụng, tần suất sử dụng) | Để thực hiện KCB và các dịch vụ kỹ thuật được SYT phê duyệt
19 | Máy tán sỏi niệu quản ngược dòng bằng laser | Hệ thống | 1 | 1 | 0 | 1 | TTYT có khoa ngoại và có cán bộ được đào tạo xin mua 01 máy để phục vụ khám chữa bệnh | Căn cứ điều 4 TT08/TT-BYT ngày 31/5/2019 (Quy mô hoạt động, phạm vi hoạt động chuyên môn, DMKT được phê duyệt số giường bệnh thực tế, cơ sở vật chất, nguồn nhân lực sử dụng, tần suất sử dụng) | Để thực hiện KCB và các dịch vụ kỹ thuật được SYT phê duyệt
20 | Đèn chiếu vàng da | Cái | 5 | 5 | 3 | 5 | TTYT có 1 đơn nguyên điều trị sơ sinh. Đơn vị thiếu 02 giường xin mua thêm để phục vụ khám chữa bệnh | Định mức theo Phụ lục 1 kèm theo của Thông tư 08/TT-BYT ngày 31/5/2019 | Để thực hiện KCB và các dịch vụ kỹ thuật được SYT phê duyệt
21 | Đèn tử ngoại | Cái | Không có định mức | 4 | 1 | 4 | Trung bình 150 - 500ca / tháng. Đơn vị thiếu 03 máy xin mua thêm để phục vụ khám chữa bệnh | Định mức theo Phụ lục 1 kèm theo của Thông tư 08/TT-BYT ngày 31/5/2019 | Để thực hiện KCB và các dịch vụ kỹ thuật được SYT phê duyệt
22 | Giường sưởi ấm trẻ sơ sinh | Cái | Không có định mức | 3 | 1 | 3 | TTYT có 1 đơn nguyên điều trị sơ sinh. Đơn vị thiếu 02 giường xin mua thêm để phục vụ khám chữa bệnh | Định mức theo Phụ lục 1 kèm theo của Thông tư 08/TT-BYT ngày 31/5/2019 | Để thực hiện KCB và các dịch vụ kỹ thuật được SYT phê duyệt
23 | Máy hút dịch | Cái | 10 | 12 | 7 | 15 | TTYT có 11 khoa và 04 bàn mổ. Đơn vị thiếu 05 máy xin mua thêm để phục vụ khám chữa bệnh | Định mức theo Phụ lục 1 kèm theo của Thông tư 08/TT-BYT ngày 31/5/2019 | Để thực hiện KCB và các dịch vụ kỹ thuật được SYT phê duyệt
24 | Máy điện xung | Cái | 1 | 1 | 0 | 1 | Nhu cầu đơn vị sử dụng 3 năm tiếp theo | Căn cứ điều 4 TT08/TT-BYT ngày 31/5/2019 (Quy mô hoạt động, phạm vi hoạt động chuyên môn, DMKT được phê duyệt số giường bệnh thực tế, cơ sở vật chất, nguồn nhân lực sử dụng, tần suất sử dụng) | Để thực hiện KCB và các dịch vụ kỹ thuật được SYT phê duyệt
25 | Máy đo bão hoà oxy/máu để bàn | Cái | Không có định mức | 12 | 5 | 12 | TTYT có 12 giướng hồi sức cấp cứu còn thiếu 09 máy xin mua thêm | Định mức theo Phụ lục 1 kèm theo của Thông tư 08/TT-BYT ngày 31/5/2019 | Để thực hiện KCB và các dịch vụ kỹ thuật được SYT phê duyệt
26 | Máy đo huyết áp bằng điện | Cái | Không có định mức | 2 | 1 | 2 | Trung bình ngày đo 200- 550 lần / ngày.Đơn vị thiếu 01 cái xin mua thêm để phục vụ khám chữa bệnh | Định mức theo Phụ lục 1 kèm theo của Thông tư 08/TT-BYT ngày 31/5/2019 | Để thực hiện KCB và các dịch vụ kỹ thuật được SYT phê duyệt
27 | Giường cấp cứu đa năng trung | Cái | 12 | 20 | 8 | 20 | TTYT có 20 giường hồi sức cấp cứu. Thiếu 12 giường xin mua thêm | Định mức theo Phụ lục 1 kèm theo của Thông tư 08/TT-BYT ngày 31/5/2019 | Để thực hiện KCB và các dịch vụ kỹ thuật được SYT phê duyệt
28 | Hệ thống kéo nắn xương | Cái | Không có định mức | 1 | 1 | 1 | TTYT sử dụng trung bình từ 25 - 50 ca/ tháng kéo nắn xương | Định mức theo Phụ lục 1 kèm theo của Thông tư 08/TT-BYT ngày 31/5/2019 | Để thực hiện KCB và các dịch vụ kỹ thuật được SYT phê duyệt
29 | Ghế máy răng nha khoa | Cái | 2 | 2 | 1 | 2 | TTYT có 250 - 550 lượt khám ngoại trú / ngày. Thiếu 01 máy xin mua thêm 01 máy để phục vụ khám bệnh | Định mức theo Phụ lục 1 kèm theo của Thông tư 08/TT-BYT ngày 31/5/2019 | Để thực hiện KCB và các dịch vụ kỹ thuật được SYT phê duyệt
30 | Máy đo loãng xương siêu âm | Cái | Không có định mức | 2 | 1 | 2 | TTYT có 250 - 550 lượt khám ngoại trú / ngày. Thiếu 01 máy xin mua thêm 01 máy để phục vụ khám bệnh | Định mức theo Phụ lục 1 kèm theo của Thông tư 08/TT-BYT ngày 31/5/2019 | Để thực hiện KCB và các dịch vụ kỹ thuật được SYT phê duyệt
31 | Sinh hiển vi khám mắt | Chiếc | Không có định mức | 1 | 1 | 1 | TTYT có 01 phòng khám và điều trị mắt | Định mức theo Phụ lục 1 kèm theo của Thông tư 08/TT-BYT ngày 31/5/2019 | Để thực hiện KCB và các dịch vụ kỹ thuật được SYT phê duyệt
32 | Máy điện châm chân không | Cái | Không có định mức | 4 | 2 | 4 | TTYT có 5 khoa phòng điều trị YHCT-PHCN còn thiếu 02 máy xin mua thêm | Định mức theo Phụ lục 1 kèm theo của Thông tư 08/TT-BYT ngày 31/5/2019 | Để thực hiện KCB và các dịch vụ kỹ thuật được SYT phê duyệt
33 | Máy tạo o xy (máy hỏng lưu kho) | Cái | 4 | 4 | 1 | 4 | TTYT có khoa HSCC và khoa Nhi còn thiếu 03 máy xin mua thêm | Định mức theo Phụ lục 1 kèm theo của Thông tư 08/TT-BYT ngày 31/5/2019 | Để thực hiện KCB và các dịch vụ kỹ thuật được SYT phê duyệt | hỏng 01 máy
34 | Máy laser nội mạch | Cái | Không có định mức | 2 | 1 | 2 | TTYT có 5 khoa phòng điều trị YHCT-PHCN còn thiếu 01 máy xin mua thêm | Định mức theo Phụ lục 1 kèm theo của Thông tư 08/TT-BYT ngày 31/5/2019 | Để thực hiện KCB và các dịch vụ kỹ thuật được SYT phê duyệt
35 | Máy trị liệu nhiệt sóng ngắn | Cái | Không có định mức | 2 | 1 | 2 | TTYT có 5 khoa phòng điều trị YHCT-PHCN còn thiếu 02 máy xin mua thêm | Định mức theo Phụ lục 1 kèm theo của Thông tư 08/TT-BYT ngày 31/5/2019 | Để thực hiện KCB và các dịch vụ kỹ thuật được SYT phê duyệt
36 | Máy từ trường trị liệu 3 kênh | Cái | Không có định mức | 2 | 1 | 2 | TTYT có 5 khoa phòng điều trị YHCT-PHCN còn thiếu 01 máy xin mua thêm | Định mức theo Phụ lục 1 kèm theo của Thông tư 08/TT-BYT ngày 31/5/2019 | Để thực hiện KCB và các dịch vụ kỹ thuật được SYT phê duyệt
37 | Máy monitor theo dõi thai nhi đơn | Cái | Không có định mức | 4 | 2 | 4 | TTYT có 03 bàn để và 01 bàn khám phụ khoa. Thiếu 02 máy xin mua thêm để phục vụ khám chữa bệnh | Định mức theo Phụ lục 1 kèm theo của Thông tư 08/TT-BYT ngày 31/5/2019 | Để thực hiện KCB và các dịch vụ kỹ thuật được SYT phê duyệt
38 | Máy kéo giãn cột sống | Cái | Không có định mức | 1 | 0 | 1 | TTYT có 5 khoa phòng điều trị YHCT-PHCN còn thiếu 01 máy xin mua thêm | Căn cứ điều 4 TT08/TT-BYT ngày 31/5/2019 (Quy mô hoạt động, phạm vi hoạt động chuyên môn, DMKT được phê duyệt số giường bệnh thực tế, cơ sở vật chất, nguồn nhân lực sử dụng, tần suất sử dụng) | Để thực hiện KCB và các dịch vụ kỹ thuật được SYT phê duyệt
39 | Đèn hồng ngoại âm | Cái | Không có định mức | 2 | 0 | 2 | TTYT có 5 khoa phòng điều trị YHCT-PHCN còn thiếu 02 máy xin mua thêm | Căn cứ điều 4 TT08/TT-BYT ngày 31/5/2019 (Quy mô hoạt động, phạm vi hoạt động chuyên môn, DMKT được phê duyệt số giường bệnh thực tế, cơ sở vật chất, nguồn nhân lực sử dụng, tần suất sử dụng) | Để thực hiện KCB và các dịch vụ kỹ thuật được SYT phê duyệt
40 | Máy hàn túi máu | Cái | Không có định mức | 1 | 0 | 1 | Nhu cầu đơn vị sử dụng 3 năm tiếp theo | Căn cứ điều 4 TT08/TT-BYT ngày 31/5/2019 (Quy mô hoạt động, phạm vi hoạt động chuyên môn, DMKT được phê duyệt số giường bệnh thực tế, cơ sở vật chất, nguồn nhân lực sử dụng, tần suất sử dụng) | Để thực hiện KCB và các dịch vụ kỹ thuật được SYT phê duyệt
41 | Tủ an toàn sinh học | Cái | Không có định mức | 1 | 0 | 1 | Nhu cầu đơn vị sử dụng 3 năm tiếp theo | Căn cứ điều 4 TT08/TT-BYT ngày 31/5/2019 (Quy mô hoạt động, phạm vi hoạt động chuyên môn, DMKT được phê duyệt số giường bệnh thực tế, cơ sở vật chất, nguồn nhân lực sử dụng, tần suất sử dụng) | Để thực hiện KCB và các dịch vụ kỹ thuật được SYT phê duyệt
42 | Máy lắc máu toàn phần | Cái | Không có định mức | 1 | 0 | 1 | Nhu cầu đơn vị sử dụng 3 năm tiếp theo | Căn cứ điều 4 TT08/TT-BYT ngày 31/5/2019 (Quy mô hoạt động, phạm vi hoạt động chuyên môn, DMKT được phê duyệt số giường bệnh thực tế, cơ sở vật chất, nguồn nhân lực sử dụng, tần suất sử dụng) | Để thực hiện KCB và các dịch vụ kỹ thuật được SYT phê duyệt
43 | Máy kéo giãn cột sống có giường nâng, hạ bằng điện | Cái | Không có định mức | 1 | 0 | 1 | TTYTcó khoa YHCT-PHCN chưa có máy xin mua thêm để phục vụ khám chữa bệnh | Căn cứ điều 4 TT08/TT-BYT ngày 31/5/2019 (Quy mô hoạt động, phạm vi hoạt động chuyên môn, DMKT được phê duyệt số giường bệnh thực tế, cơ sở vật chất, nguồn nhân lực sử dụng, tần suất sử dụng) | Để thực hiện KCB và các dịch vụ kỹ thuật được SYT phê duyệt
44 | Máy tán sỏi ngoài cơ thể | Cái | Không có định mức | 1 | 0 | 1 | TTYT có khoa YHCT-PHCN chưa có máy xin mua thêm để phục vụ khám chưa bệnh | Căn cứ điều 4 TT08/TT-BYT ngày 31/5/2019 (Quy mô hoạt động, phạm vi hoạt động chuyên môn, DMKT được phê duyệt số giường bệnh thực tế, cơ sở vật chất, nguồn nhân lực sử dụng, tần suất sử dụng) | Để thực hiện KCB và các dịch vụ kỹ thuật được SYT phê duyệt
45 | Máy kéo giãn cổ, cột sống tự động | Cái | Không có định mức | 1 | 0 | 1 | TTYT có khoa YHCT-PHCN chưa có máy xin mua thêm để phục vụ khám chưa bệnh | Căn cứ điều 4 TT08/TT-BYT ngày 31/5/2019 (Quy mô hoạt động, phạm vi hoạt động chuyên môn, DMKT được phê duyệt số giường bệnh thực tế, cơ sở vật chất, nguồn nhân lực sử dụng, tần suất sử dụng) | Để thực hiện KCB và các dịch vụ kỹ thuật được SYT phê duyệt
46 | Máy điện từ trường toàn thân | Cái | Không có định mức | 1 | 0 | 1 | TTYT có khoa YHCT-PHCN chưa có máy xin mua thêm để phục vụ khám chưa bệnh | Căn cứ điều 4 TT08/TT-BYT ngày 31/5/2019 (Quy mô hoạt động, phạm vi hoạt động chuyên môn, DMKT được phê duyệt số giường bệnh thực tế, cơ sở vật chất, nguồn nhân lực sử dụng, tần suất sử dụng) | Để thực hiện KCB và các dịch vụ kỹ thuật được SYT phê duyệt
47 | Máy sóng ngắn xung và liên tục trị liệu | Cái | Không có định mức | 1 | 0 | 1 | TTYT có khoa YHCT-PHCN chưa có máy xin mua thêm để phục vụ khám chưa bệnh | Căn cứ điều 4 TT08/TT-BYT ngày 31/5/2019 (Quy mô hoạt động, phạm vi hoạt động chuyên môn, DMKT được phê duyệt số giường bệnh thực tế, cơ sở vật chất, nguồn nhân lực sử dụng, tần suất sử dụng) | Để thực hiện KCB và các dịch vụ kỹ thuật được SYT phê duyệt
48 | Máy laser nội mạch không xâm lấn | Cái | Không có định mức | 1 | 0 | 1 | TTYT có khoa YHCT-PHCN chưa có máy xin mua thêm để phục vụ khám chưa bệnh | Căn cứ điều 4 TT08/TT-BYT ngày 31/5/2019 (Quy mô hoạt động, phạm vi hoạt động chuyên môn, DMKT được phê duyệt số giường bệnh thực tế, cơ sở vật chất, nguồn nhân lực sử dụng, tần suất sử dụng) | Để thực hiện KCB và các dịch vụ kỹ thuật được SYT phê duyệt
49 | Máy laser chiếu ngoài công suất thấp | Cái | Không có định mức | 1 | 0 | 1 | TTYT có khoa YHCT-PHCN chưa có máy xin mua thêm để phục vụ khám chưa bệnh | Căn cứ điều 4 TT08/TT-BYT ngày 31/5/2019 (Quy mô hoạt động, phạm vi hoạt động chuyên môn, DMKT được phê duyệt số giường bệnh thực tế, cơ sở vật chất, nguồn nhân lực sử dụng, tần suất sử dụng) | Để thực hiện KCB và các dịch vụ kỹ thuật được SYT phê duyệt
50 | Máy điều trị xung kích | Cái | Không có định mức | 1 | 0 | 1 | TTYT có khoa YHCT-PHCN chưa có máy xin mua thêm để phục vụ khám chưa bệnh | Căn cứ điều 4 TT08/TT-BYT ngày 31/5/2019 (Quy mô hoạt động, phạm vi hoạt động chuyên môn, DMKT được phê duyệt số giường bệnh thực tế, cơ sở vật chất, nguồn nhân lực sử dụng, tần suất sử dụng) | Để thực hiện KCB và các dịch vụ kỹ thuật được SYT phê duyệt
51 | Máy điện xung đa năng | Cái | Không có định mức | 1 | 0 | 1 | TTYT có khoa YHCT-PHCN chưa có máy xin mua thêm để phục vụ khám chưa bệnh | Căn cứ điều 4 TT08/TT-BYT ngày 31/5/2019 (Quy mô hoạt động, phạm vi hoạt động chuyên môn, DMKT được phê duyệt số giường bệnh thực tế, cơ sở vật chất, nguồn nhân lực sử dụng, tần suất sử dụng) | Để thực hiện KCB và các dịch vụ kỹ thuật được SYT phê duyệt
52 | Máy điện xung , điện phân | Cái | Không có định mức | 1 | 0 | 1 | TTYT có khoa YHCT-PHCN chưa có máy xin mua thêm để phục vụ khám chưa bệnh | Căn cứ điều 4 TT08/TT-BYT ngày 31/5/2019 (Quy mô hoạt động, phạm vi hoạt động chuyên môn, DMKT được phê duyệt số giường bệnh thực tế, cơ sở vật chất, nguồn nhân lực sử dụng, tần suất sử dụng) | Để thực hiện KCB và các dịch vụ kỹ thuật được SYT phê duyệt
53 | Máy điện trị liệu đa năng | Cái | Không có định mức | 1 | 0 | 1 | TTYT có khoa YHCT-PHCN chưa có máy xin mua thêm để phục vụ khám chưa bệnh | Căn cứ điều 4 TT08/TT-BYT ngày 31/5/2019 (Quy mô hoạt động, phạm vi hoạt động chuyên môn, DMKT được phê duyệt số giường bệnh thực tế, cơ sở vật chất, nguồn nhân lực sử dụng, tần suất sử dụng) | Để thực hiện KCB và các dịch vụ kỹ thuật được SYT phê duyệt
54 | Máy trị liệu bằng sóng siêu âm | Cái | Không có định mức | 1 | 0 | 1 | TTYT có khoa YHCT-PHCN chưa có máy xin mua thêm để phục vụ khám chưa bệnh | Căn cứ điều 4 TT08/TT-BYT ngày 31/5/2019 (Quy mô hoạt động, phạm vi hoạt động chuyên môn, DMKT được phê duyệt số giường bệnh thực tế, cơ sở vật chất, nguồn nhân lực sử dụng, tần suất sử dụng) | Để thực hiện KCB và các dịch vụ kỹ thuật được SYT phê duyệt
55 | Máy nén bóp hơi | Cái | Không có định mức | 1 | 0 | 1 | TTYT có khoa YHCT-PHCN chưa có máy xin mua thêm để phục vụ khám chưa bệnh | Căn cứ điều 4 TT08/TT-BYT ngày 31/5/2019 (Quy mô hoạt động, phạm vi hoạt động chuyên môn, DMKT được phê duyệt số giường bệnh thực tế, cơ sở vật chất, nguồn nhân lực sử dụng, tần suất sử dụng) | Để thực hiện KCB và các dịch vụ kỹ thuật được SYT phê duyệt
56 | Máy điều trị xoa bóp tuần hoàn khí | Cái | Không có định mức | 1 | 0 | 1 | TTYT có khoa YHCT-PHCN chưa có máy xin mua thêm để phục vụ khám chưa bệnh | Căn cứ điều 4 TT08/TT-BYT ngày 31/5/2019 (Quy mô hoạt động, phạm vi hoạt động chuyên môn, DMKT được phê duyệt số giường bệnh thực tế, cơ sở vật chất, nguồn nhân lực sử dụng, tần suất sử dụng) | Để thực hiện KCB và các dịch vụ kỹ thuật được SYT phê duyệt
57 | Máy điều trị bằng từ trường | Cái | Không có định mức | 1 | 0 | 1 | TTYT có khoa YHCT-PHCN chưa có máy xin mua thêm để phục vụ khám chưa bệnh | Căn cứ điều 4 TT08/TT-BYT ngày 31/5/2019 (Quy mô hoạt động, phạm vi hoạt động chuyên môn, DMKT được phê duyệt số giường bệnh thực tế, cơ sở vật chất, nguồn nhân lực sử dụng, tần suất sử dụng) | Để thực hiện KCB và các dịch vụ kỹ thuật được SYT phê duyệt
58 | Máy điều trị bằng sóng ngắn | Cái | Không có định mức | 1 | 0 | 1 | TTYT có khoa YHCT-PHCN chưa có máy xin mua thêm để phục vụ khám chưa bệnh | Căn cứ điều 4 TT08/TT-BYT ngày 31/5/2019 (Quy mô hoạt động, phạm vi hoạt động chuyên môn, DMKT được phê duyệt số giường bệnh thực tế, cơ sở vật chất, nguồn nhân lực sử dụng, tần suất sử dụng) | Để thực hiện KCB và các dịch vụ kỹ thuật được SYT phê duyệt
59 | Đèn hồng ngoại có hẹn giờ và điều trị được cường độ sáng trị liệu | Cái | Không có định mức | 1 | 0 | 1 | TTYT có khoa YHCT-PHCN chưa có máy xin mua thêm để phục vụ khám chưa bệnh | Căn cứ điều 4 TT08/TT-BYT ngày 31/5/2019 (Quy mô hoạt động, phạm vi hoạt động chuyên môn, DMKT được phê duyệt số giường bệnh thực tế, cơ sở vật chất, nguồn nhân lực sử dụng, tần suất sử dụng) | Để thực hiện KCB và các dịch vụ kỹ thuật được SYT phê duyệt
60 | Máy laser chiếu ngoài công suất thấp | Cái | Không có định mức | 1 | 0 | 1 | TTYT có khoa YHCT-PHCN chưa có máy xin mua thêm để phục vụ khám chưa bệnh | Căn cứ điều 4 TT08/TT-BYT ngày 31/5/2019 (Quy mô hoạt động, phạm vi hoạt động chuyên môn, DMKT được phê duyệt số giường bệnh thực tế, cơ sở vật chất, nguồn nhân lực sử dụng, tần suất sử dụng) | Để thực hiện KCB và các dịch vụ kỹ thuật được SYT phê duyệt
61 | Đèn hồng ngoại chân đứng | Cái | Không có định mức | 1 | 0 | 1 | TTYT có khoa YHCT-PHCN chưa có máy xin mua thêm để phục vụ khám chưa bệnh | Căn cứ điều 4 TT08/TT-BYT ngày 31/5/2019 (Quy mô hoạt động, phạm vi hoạt động chuyên môn, DMKT được phê duyệt số giường bệnh thực tế, cơ sở vật chất, nguồn nhân lực sử dụng, tần suất sử dụng) | Để thực hiện KCB và các dịch vụ kỹ thuật được SYT phê duyệt
62 | Hệ thống giải phẫu bệnh | HT | Không có định mức | 1 | 0 | 1 | + Hiện tại đơn vị chưa triển khai. Đề nghị bổ sung trong 03 năm tới để phát triển kỹ thuật mới | Căn cứ điều 4 TT08/TT-BYT ngày 31/5/2019 (Quy mô hoạt động, phạm vi hoạt động chuyên môn, DMKT được phê duyệt số giường bệnh thực tế, cơ sở vật chất, nguồn nhân lực sử dụng, tần suất sử dụng) | Để thực hiện KCB và các dịch vụ kỹ thuật được SYT phê duyệt
63 | Hệ thống nuôi cấy vi sinh | HT | Không có định mức | 1 | 0 | 1 | + Hiện tại đơn vị chưa triển khai. Đề nghị bổ sung trong 03 năm tới để phát triển kỹ thuật mới | Căn cứ điều 4 TT08/TT-BYT ngày 31/5/2019 (Quy mô hoạt động, phạm vi hoạt động chuyên môn, DMKT được phê duyệt số giường bệnh thực tế, cơ sở vật chất, nguồn nhân lực sử dụng, tần suất sử dụng) | Để thực hiện KCB và các dịch vụ kỹ thuật được SYT phê duyệt
64 | Máy xét nghiệm khí máu | Máy | Không có định mức | 1 | 0 | 1 | + Hiện tại đơn vị chưa triển khai. Đề nghị bổ sung trong 03 năm tới để phát triển kỹ thuật mới | Căn cứ điều 4 TT08/TT-BYT ngày 31/5/2019 (Quy mô hoạt động, phạm vi hoạt động chuyên môn, DMKT được phê duyệt số giường bệnh thực tế, cơ sở vật chất, nguồn nhân lực sử dụng, tần suất sử dụng) | Để thực hiện KCB và các dịch vụ kỹ thuật được SYT phê duyệt
65 | Máy đo loãng xương X.quang | Máy | Không có định mức | 1 | 0 | 1 | + Hiện tại đơn vị chưa triển khai. Đề nghị bổ sung trong 03 năm tới để phát triển kỹ thuật mới | Căn cứ điều 4 TT08/TT-BYT ngày 31/5/2019 (Quy mô hoạt động, phạm vi hoạt động chuyên môn, DMKT được phê duyệt số giường bệnh thực tế, cơ sở vật chất, nguồn nhân lực sử dụng, tần suất sử dụng) | Để thực hiện KCB và các dịch vụ kỹ thuật được SYT phê duyệt
66 | Máy phẫu thuật Phaco | Máy | Không có định mức | 1 | 0 | 1 | + Hiện tại đơn vị chưa triển khai. Đề nghị bổ sung trong 03 năm tới để phát triển kỹ thuật mới | Căn cứ điều 4 TT08/TT-BYT ngày 31/5/2019 (Quy mô hoạt động, phạm vi hoạt động chuyên môn, DMKT được phê duyệt số giường bệnh thực tế, cơ sở vật chất, nguồn nhân lực sử dụng, tần suất sử dụng) | Để thực hiện KCB và các dịch vụ kỹ thuật được SYT phê duyệt
67 | Máy rửa khử khuẩn DGM ES 200-250 | Cái | Không có định mức | 1 | 0 | 1 | + Hiện tại đơn vị chưa triển khai. Đề nghị bổ sung trong 03 năm tới để phát triển kỹ thuật mới | Căn cứ điều 4 TT08/TT-BYT ngày 31/5/2019 (Quy mô hoạt động, phạm vi hoạt động chuyên môn, DMKT được phê duyệt số giường bệnh thực tế, cơ sở vật chất, nguồn nhân lực sử dụng, tần suất sử dụng) | Để thực hiện KCB và các dịch vụ kỹ thuật được SYT phê duyệt
68 | Máy đốt sóng cao tần RFA | Cái | Không có định mức | 2 | 0 | 2 | + Hiện tại đơn vị chưa triển khai. Đề nghị bổ sung trong 03 năm tới để phát triển kỹ thuật mới | Căn cứ điều 4 TT08/TT-BYT ngày 31/5/2019 (Quy mô hoạt động, phạm vi hoạt động chuyên môn, DMKT được phê duyệt số giường bệnh thực tế, cơ sở vật chất, nguồn nhân lực sử dụng, tần suất sử dụng) | Để thực hiện KCB và các dịch vụ kỹ thuật được SYT phê duyệt
69 | Hệ thống cấp khí nén 500L | Bình | Không có định mức | 1 | 0 | 1 | + Hiện tại đơn vị chưa triển khai. Đề nghị bổ sung trong 03 năm tới để phát triển kỹ thuật mới | Căn cứ điều 4 TT08/TT-BYT ngày 31/5/2019 (Quy mô hoạt động, phạm vi hoạt động chuyên môn, DMKT được phê duyệt số giường bệnh thực tế, cơ sở vật chất, nguồn nhân lực sử dụng, tần suất sử dụng) | Để thực hiện KCB và các dịch vụ kỹ thuật được SYT phê duyệt
70 | Máy sinh hiển vi phẫu thuật mắt | Cái | Không có định mức | 1 | 0 | 1 | + Hiện tại đơn vị chưa triển khai. Đề nghị bổ sung trong 03 năm tới để phát triển kỹ thuật mới | Căn cứ điều 4 TT08/TT-BYT ngày 31/5/2019 (Quy mô hoạt động, phạm vi hoạt động chuyên môn, DMKT được phê duyệt số giường bệnh thực tế, cơ sở vật chất, nguồn nhân lực sử dụng, tần suất sử dụng) | Để thực hiện KCB và các dịch vụ kỹ thuật được SYT phê duyệt
71 | Tủ bảo quản máu | Cái | Không có định mức | 1 | 0 | 1 | + Hiện tại đơn vị chưa triển khai. Đề nghị bổ sung trong 03 năm tới để phát triển kỹ thuật mới | Căn cứ điều 4 TT08/TT-BYT ngày 31/5/2019 (Quy mô hoạt động, phạm vi hoạt động chuyên môn, DMKT được phê duyệt số giường bệnh thực tế, cơ sở vật chất, nguồn nhân lực sử dụng, tần suất sử dụng) | Để thực hiện KCB và các dịch vụ kỹ thuật được SYT phê duyệt
72 | Máy sắc thuốc và đóng gói đông y tự động | Cái | Không có định mức | 1 | 0 | 1 | + Hiện tại đơn vị chưa triển khai. Đề nghị bổ sung trong 03 năm tới để phát triển kỹ thuật mới | Căn cứ điều 4 TT08/TT-BYT ngày 31/5/2019 (Quy mô hoạt động, phạm vi hoạt động chuyên môn, DMKT được phê duyệt số giường bệnh thực tế, cơ sở vật chất, nguồn nhân lực sử dụng, tần suất sử dụng) | Để thực hiện KCB và các dịch vụ kỹ thuật được SYT phê duyệt
73 | Bồn thủy trị liệu toàn thân | Cái | Không có định mức | 1 | 0 | 1 | + Hiện tại đơn vị chưa triển khai. Đề nghị bổ sung trong 03 năm tới để phát triển kỹ thuật mới | Căn cứ điều 4 TT08/TT-BYT ngày 31/5/2019 (Quy mô hoạt động, phạm vi hoạt động chuyên môn, DMKT được phê duyệt số giường bệnh thực tế, cơ sở vật chất, nguồn nhân lực sử dụng, tần suất sử dụng) | Để thực hiện KCB và các dịch vụ kỹ thuật được SYT phê duyệt
74 | Tủ sấy PARAFIN 20 khay TP-20 | Cái | Không có định mức | 1 | 0 | 1 | + Hiện tại đơn vị chưa triển khai. Đề nghị bổ sung trong 03 năm tới để phát triển kỹ thuật mới | Căn cứ điều 4 TT08/TT-BYT ngày 31/5/2019 (Quy mô hoạt động, phạm vi hoạt động chuyên môn, DMKT được phê duyệt số giường bệnh thực tế, cơ sở vật chất, nguồn nhân lực sử dụng, tần suất sử dụng) | Để thực hiện KCB và các dịch vụ kỹ thuật được SYT phê duyệt
75 | Tủ hấp sấy vải và dụng cụ inox | Cái | Không có định mức | 1 | 0 | 1 | + Hiện tại đơn vị chưa triển khai. Đề nghị bổ sung trong 03 năm tới để phát triển kỹ thuật mới | Căn cứ điều 4 TT08/TT-BYT ngày 31/5/2019 (Quy mô hoạt động, phạm vi hoạt động chuyên môn, DMKT được phê duyệt số giường bệnh thực tế, cơ sở vật chất, nguồn nhân lực sử dụng, tần suất sử dụng) | Để thực hiện KCB và các dịch vụ kỹ thuật được SYT phê duyệt
76 | Máy in phin khô | Cái | Không có định mức | 1 | 0 | 1 | + Hiện tại đơn vị chưa triển khai. Đề nghị bổ sung trong 03 năm tới để phát triển kỹ thuật mới | Căn cứ điều 4 TT08/TT-BYT ngày 31/5/2019 (Quy mô hoạt động, phạm vi hoạt động chuyên môn, DMKT được phê duyệt số giường bệnh thực tế, cơ sở vật chất, nguồn nhân lực sử dụng, tần suất sử dụng) | Để thực hiện KCB và các dịch vụ kỹ thuật được SYT phê duyệt
77 | Hệ thống xử lý nước cho máy thận | HT | Không có định mức | 1 | 0 | 1 | + Hiện tại đơn vị chưa triển khai. Đề nghị bổ sung trong 03 năm tới để phát triển kỹ thuật mới | Căn cứ điều 4 TT08/TT-BYT ngày 31/5/2019 (Quy mô hoạt động, phạm vi hoạt động chuyên môn, DMKT được phê duyệt số giường bệnh thực tế, cơ sở vật chất, nguồn nhân lực sử dụng, tần suất sử dụng) | Để thực hiện KCB và các dịch vụ kỹ thuật được SYT phê duyệt
78 | Hệ thống oxy trung tâm và máy hút, nén trung tâm | HT | Không có định mức | 1 | 0 | 1 | + Hiện tại đơn vị chưa triển khai. Đề nghị bổ sung trong 03 năm tới để phát triển kỹ thuật mới | Căn cứ điều 4 TT08/TT-BYT ngày 31/5/2019 (Quy mô hoạt động, phạm vi hoạt động chuyên môn, DMKT được phê duyệt số giường bệnh thực tế, cơ sở vật chất, nguồn nhân lực sử dụng, tần suất sử dụng) | Để thực hiện KCB và các dịch vụ kỹ thuật được SYT phê duyệt
79 | Dây nội soi đại tràng | Bộ | Không có định mức | 1 | 0 | 1 | Hiện tại đơn vị có 01 dây . Đề nghị bổ sung 01 dây trong 03 năm tới để phát triển kỹ thuật mới | Căn cứ điều 4 TT08/TT-BYT ngày 31/5/2019 (Quy mô hoạt động, phạm vi hoạt động chuyên môn, DMKT được phê duyệt số giường bệnh thực tế, cơ sở vật chất, nguồn nhân lực sử dụng, tần suất sử dụng) | Để thực hiện KCB và các dịch vụ kỹ thuật được SYT phê duyệt
VI | TRUNG TÂM Y TẾ HUYỆN CHIÊM HÓA
A. | Trang thiết bị y tế chuyên dùng đặc thù
1 | Hệ thống X-Quang
a. | Máy X quang kỹ thuật số chụp tổng quát | Máy | Không có định mức | 4 | 2 | 4 | Hiện tại đơn vị có 02 máy sử dụng trung bình 3600 ca/ tháng/ cơ sở. Hiện tại 2 PKĐk chưa có đề nghị bổ sung trong 3 năm tới. | Định mức theo Phụ lục 1 kèm theo của Thông tư 08/TT-BYT ngày 31/5/2019 | Để thực hiện KCB và các dịch vụ kỹ thuật được SYT phê duyệt
b | Máy X quang di động | Máy | Không có định mức | 1 | 1 | 1 | + Hiện tại đơn vị có 01 máy sử dụng trung bình tối đa 01 máy/ 200 giường nội trú | Định mức theo Phụ lục 1 kèm theo của Thông tư 08/TT-BYT ngày 31/5/2019 | Để thực hiện KCB và các dịch vụ kỹ thuật được SYT phê duyệt
2 | Hệ thống CT Scanner
| Hệ thống CT Scanner 64 - 128 lát cắt/vòng quay | Hệ thống | Không có định mức | 1 | 0 | 1 | + Hiện tại đơn vị chưa triển khai đề nghị được bổ sung 01 Hệ thống CT Scanner 64 - 128 lát cắt/vòng quay trong 3 năm tới. | Định mức theo Phụ lục 1 kèm theo của Thông tư 08/TT-BYT ngày 31/5/2019 | Để thực hiện KCB và các dịch vụ kỹ thuật được SYT phê duyệt
3 | Hệ thống chụp cộng hưởng từ ≥ 1.5 Tesla | Hệ thống | Không có định mức | 1 | 0 | 1 | + Hiện tại đơn vị chưa triển khai đề nghị được bổ sung 01 Hệ thống chụp cộng hưởng từ ≥ 1.5 Tesla trong 3 năm tới. | Định mức theo Phụ lục 1 kèm theo của Thông tư 08/TT-BYT ngày 31/5/2019 | Để thực hiện KCB và các dịch vụ kỹ thuật được SYT phê duyệt
4 | Siêu âm
a. | Máy siêu âm tổng quát | Máy | Không có định mức | 6 | 4 | 6 | + Hiện tại đơn vị có 04 máy sử dụng trung bình tối đa 3500 ca/ tháng/ 04 máy. | Định mức theo Phụ lục 1 kèm theo của Thông tư 08/TT-BYT ngày 31/5/2019 | Để thực hiện KCB và các dịch vụ kỹ thuật được SYT phê duyệt
b | Máy siêu âm chuyên tim mạch + Đàn hồi nhu mô | Máy | Không có định mức | 1 | 1 | 1 | + Đơn vị đã có Bác sỹ CKI về CĐHA và có chứng chỉ siêu âm tim 3 tháng trở lên. | Định mức theo Phụ lục 1 kèm theo của Thông tư 08/TT-BYT ngày 31/5/2019 | Để thực hiện KCB và các dịch vụ kỹ thuật được SYT phê duyệt
4 | Máy xét nghiệm sinh hóa các loại | HT | Không có định mức | 4 | 1 | 4 | + Đơn vị nhu cầu sử dụng trong khoảng 800test/ ngày/ cơ sở: tổng công suất thiết bị tối đa 480test/ giờ. | Định mức theo Phụ lục 1 kèm theo của Thông tư 08/TT-BYT ngày 31/5/2019 | Để thực hiện KCB và các dịch vụ kỹ thuật được SYT phê duyệt
5 | Máy xét nghiệm miễn dịch các loại | HT | Không có định mức | 1 | 1 | 1 | + Hiện tại đơn vị nhu cầu sử dụng dưới 100 test/ ngày/ cơ sở: Máy móc, thiết bị có tổng công suất tương đương 100 test/ giờ | Định mức theo Phụ lục 1 kèm theo của Thông tư 08/TT-BYT ngày 31/5/2019 | Để thực hiện KCB và các dịch vụ kỹ thuật được SYT phê duyệt
6 | Máy thận nhân tạo | Máy | Không có định mức | 15 | 2 | 15 | Hiện tại đơn vị có 02 máy sử dụng trung bình 120 ca/ tháng/ máy. Thiếu so với định mức đề nghị bổ sung thêm 13 máy trong 3 năm tới | Định mức theo Phụ lục 1 kèm theo của Thông tư 08/TT-BYT ngày 31/5/2019 | Để thực hiện KCB và các dịch vụ kỹ thuật được SYT phê duyệt
7 | Máy thở đa chức năng | Máy | 11 | 11 | 6 | 11 | + Tối đa 01 máy/ giường hồi sức sau phẫu thuật; hồi sức tích cực; cấp cứu | Định mức theo Phụ lục 1 kèm theo của Thông tư 08/TT-BYT ngày 31/5/2019 | Để thực hiện KCB và các dịch vụ kỹ thuật được SYT phê duyệt
8 | Máy gây mê | Máy | 3 | 4 | 2 | 4 | + Hiện tại đơn vị sử dụng 02 máy/ 04 bàn mổ | Định mức theo Phụ lục 1 kèm theo của Thông tư 08/TT-BYT ngày 31/5/2019 | Để thực hiện KCB và các dịch vụ kỹ thuật được SYT phê duyệt
9 | Máy theo dõi bệnh nhân | Máy | 16 | 40 | 9 | 40 | Hiện tại đơn vị sử dụng tương đương 01 máy/ bàn mổ gồm 04 bàn mổ. Giường cấp cứu theo kế hoạch là 40 giường. Đề nghị xin thêm 31 máy trong 3 năm tới. | Định mức theo Phụ lục 1 kèm theo của Thông tư 08/TT-BYT ngày 31/5/2019 | Để thực hiện KCB và các dịch vụ kỹ thuật được SYT phê duyệt
10 | Bơm tiêm điện | Máy | 20 | 80 | 8 | 80 | Hiện tại đơn vị sử dụng 01 cái/ 2 bàn mổ. 02 cái/ 40 giường cấp cứu và 02 cái / 72 giường nhi và đơn nguyên sơ sinh. | Định mức theo Phụ lục 1 kèm theo của Thông tư 08/TT-BYT ngày 31/5/2019 | Để thực hiện KCB và các dịch vụ kỹ thuật được SYT phê duyệt
11 | Máy truyền dịch | Máy | 24 | 40 | 4 | 40 | Hiện tại đơn vị sử dụng 01 cái/ 2 bàn mổ. 02 cái/ 40 giường cấp cứu và 02 cái / 72 giường nhi và đơn nguyên sơ sinh. | Định mức theo Phụ lục 1 kèm theo của Thông tư 08/TT-BYT ngày 31/5/2019 | Để thực hiện KCB và các dịch vụ kỹ thuật được SYT phê duyệt
12 | Dao mổ điện cao tần | Cái | Không có định mức | 5 | 5 | 5 | Hiện tại đơn vị đã đủ định mức | Định mức theo Phụ lục 1 kèm theo của Thông tư 08/TT-BYT ngày 31/5/2019 | Để thực hiện KCB và các dịch vụ kỹ thuật được SYT phê duyệt
13 | Dao mổ điện siêu âm | Cái | Không có định mức | 2 | 0 | 2 | + Hiện tại đơn vị chưa sử dụng dao mổ siêu âm | Định mức theo Phụ lục 1 kèm theo của Thông tư 08/TT-BYT ngày 31/5/2019 | Để thực hiện KCB và các dịch vụ kỹ thuật được SYT phê duyệt
14 | Máy phá dung tim | Máy | Không có định mức | 1 | 1 | 1 | + Hiện tại đơn vị sử dụng 01 cái/ Phòng mổ; Hồi sức; cấp cứu; khoa tim mạch; | Định mức theo Phụ lục 1 kèm theo của Thông tư 08/TT-BYT ngày 31/5/2019 | Để thực hiện KCB và các dịch vụ kỹ thuật được SYT phê duyệt
15 | Hệ thống phẫu thuật nội soi | HT | Không có định mức | 2 | 1 | 2 | + Hiện tại đơn vị sử dụng 04 Phòng mổ / 01 Hệ thống phẫu thuật nội | Định mức theo Phụ lục 1 kèm theo của Thông tư 08/TT-BYT ngày 31/5/2019 | Để thực hiện KCB và các dịch vụ kỹ thuật được SYT phê duyệt
16 | Đèn mổ treo trần | Bộ | Không có định mức | 4 | 2 | 4 | + Hiện tại đơn vị sử dụng 02 cái/ 04 Phòng mổ | Định mức theo Phụ lục 1 kèm theo của Thông tư 08/TT-BYT ngày 31/5/2019 | Để thực hiện KCB và các dịch vụ kỹ thuật được SYT phê duyệt
17 | Đèn mổ di động | Bộ | Không có định mức | 5 | 5 | 5 | Tối đa 01 bộ/ Phòng tiểu phẫu; khoa hồi sức; cấp cứu | Định mức theo Phụ lục 1 kèm theo của Thông tư 08/TT-BYT ngày 31/5/2019 | Để thực hiện KCB và các dịch vụ kỹ thuật được SYT phê duyệt
18 | Bàn mổ | Cái | Không có định mức | 5 | 4 | 5 | + Đơn vị sử dụng 01 cái /01 phòng mổ | Định mức theo Phụ lục 1 kèm theo của Thông tư 08/TT-BYT ngày 31/5/2019 | Để thực hiện KCB và các dịch vụ kỹ thuật được SYT phê duyệt
19 | Máy điện tim | Máy | 9 | 10 | 5 | 10 | Số giường kế hoạch hiện tại của đơn vị là 300, thực kê là 250, Tổng số lượt khám chữa bệnh của TTYT > 300 lượt / ngày | Định mức theo Phụ lục 1 kèm theo của Thông tư 08/TT-BYT ngày 31/5/2019 | Để thực hiện KCB và các dịch vụ kỹ thuật được SYT phê duyệt
20 | Máy điện não | Máy | Không có định mức | 1 | 1 | 1 |  | Định mức theo Phụ lục 1 kèm theo của Thông tư 08/TT-BYT ngày 31/5/2019 | Để thực hiện KCB và các dịch vụ kỹ thuật được SYT phê duyệt
21 | Hệ thống khám nội soi
a. | Hệ thống nội soi tiêu hóa ( dạ dày, đại tràng ) | Hệ thống | Không có định mức | 2 | 2 | 2 | + Hiện tại đơn vị sử dụng trung bình 250-300 ca/ tháng/ cơ sở | Định mức theo Phụ lục 1 kèm theo của Thông tư 08/TT-BYT ngày 31/5/2019 | Để thực hiện KCB và các dịch vụ kỹ thuật được SYT phê duyệt
b | Hệ thống nội soi tai mũi họng | Hệ thống | Không có định mức | 5 | 2 | 5 | Hiện tại đơn vị sử dụng trung bình 1200 ca/ tháng bao gồm cả 2 PKĐK | Định mức theo Phụ lục 1 kèm theo của Thông tư 08/TT-BYT ngày 31/5/2019 | Để thực hiện KCB và các dịch vụ kỹ thuật được SYT phê duyệt
22 | Máy soi cổ tử cung | Máy | Không có định mức | 2 | 2 | 2 | 01 máy/ 1 bàn khám phụ khoa | Định mức theo Phụ lục 1 kèm theo của Thông tư 08/TT-BYT ngày 31/5/2019 | Để thực hiện KCB và các dịch vụ kỹ thuật được SYT phê duyệt
23 | Máy theo dõi sản khoa 2 chức năng | Máy | Không có định mức | 10 | 4 | 10 | Hiện tại đơn vị có 4 máy /6 bàn khám sản chưa bao gồm TYT có cán bộ chuyên trách dân số. Đề nghị xin bổ sung 6 máy. | Định mức theo Phụ lục 1 kèm theo của Thông tư 08/TT-BYT ngày 31/5/2019 | Để thực hiện KCB và các dịch vụ kỹ thuật được SYT phê duyệt
B | Trang thiết bị y tế chuyên dùng khác
1 | Holter theo dõi điện tim ≥ 5 đầu ghi | Cái | Không có định mức | 3 | 0 | 3 | + Hiện tại đơn vị chưa triển khai. Đề nghị bổ sung trong 03 năm tới để phát triển kỹ thuật mới | Căn cứ Điều 4 TT 08/TT-BYT ngày 31/5/2019 (Quy mô hoạt động, Phạm vi hoạt động chuyên môn, DMKT được phê duyệt, số giường bệnh thực tế, cơ sở vật chất, nguồn nhân lực sử dụng, tần suất sử dụng) | Để thực hiện KCB và các dịch vụ kỹ thuật được SYT phê duyệt
2 | Hệ thống điện tim gắng sức | Cái | Không có định mức | 2 | 0 | 2 | + Hiện tại đơn vị chưa triển khai. Đề nghị bổ sung trong 03 năm tới để phát triển kỹ thuật mới | Căn cứ Điều 4 TT 08/TT-BYT ngày 31/5/2019 (Quy mô hoạt động, Phạm vi hoạt động chuyên môn, DMKT được phê duyệt, số giường bệnh thực tế, cơ sở vật chất, nguồn nhân lực sử dụng, tần suất sử dụng) | Để thực hiện KCB và các dịch vụ kỹ thuật được SYT phê duyệt
3 | Holter theoi dõi huyết áp ≥ 5 đầu ghi | Cái | Không có định mức | 3 | 0 | 3 | + Hiện tại đơn vị chưa triển khai. Đề nghị bổ sung trong 03 năm tới để phát triển kỹ thuật mới | Căn cứ Điều 4 TT 08/TT-BYT ngày 31/5/2019 (Quy mô hoạt động, Phạm vi hoạt động chuyên môn, DMKT được phê duyệt, số giường bệnh thực tế, cơ sở vật chất, nguồn nhân lực sử dụng, tần suất sử dụng) | Để thực hiện KCB và các dịch vụ kỹ thuật được SYT phê duyệt
4 | Máy xét nghiệm huyết học | Cái | 4 | 5 | 4 | 5 | Sử dụng thường xuyên theo số lượng bệnh nhân khám ngoại trú + nội trú | Căn cứ Điều 4 TT 08/TT-BYT ngày 31/5/2019 (Quy mô hoạt động, Phạm vi hoạt động chuyên môn, DMKT được phê duyệt, số giường bệnh thực tế, cơ sở vật chất, nguồn nhân lực sử dụng, tần suất sử dụng) | Để thực hiện KCB và các dịch vụ kỹ thuật được SYT phê duyệt
5 | Hệ thống định hóm máu bằng gelcar | HT | Không có định mức | 1 | 0 | 1 | + Hiện tại đơn vị chưa triển khai. Đề nghị bổ sung trong 03 năm tới để phát triển kỹ thuật mới | Căn cứ Điều 4 TT 08/TT-BYT ngày 31/5/2019 (Quy mô hoạt động, Phạm vi hoạt động chuyên môn, DMKT được phê duyệt, số giường bệnh thực tế, cơ sở vật chất, nguồn nhân lực sử dụng, tần suất sử dụng) | Để thực hiện KCB và các dịch vụ kỹ thuật được SYT phê duyệt
6 | Máy xét nghiệm đông máu | Cái | Không có định mức | 2 | 1 | 2 | Sử dụng thường xuyên theo số lượng bệnh nhân khám ngoại trú + nội trú | Căn cứ Điều 4 TT 08/TT-BYT ngày 31/5/2019 (Quy mô hoạt động, Phạm vi hoạt động chuyên môn, DMKT được phê duyệt, số giường bệnh thực tế, cơ sở vật chất, nguồn nhân lực sử dụng, tần suất sử dụng) | Để thực hiện KCB và các dịch vụ kỹ thuật được SYT phê duyệt
7 | Hệ thống giải phẫu bệnh | HT | Không có định mức | 1 | 0 | 1 | + Hiện tại đơn vị chưa triển khai. Đề nghị bổ sung trong 03 năm tới để phát triển kỹ thuật mới | Căn cứ Điều 4 TT 08/TT-BYT ngày 31/5/2019 (Quy mô hoạt động, Phạm vi hoạt động chuyên môn, DMKT được phê duyệt, số giường bệnh thực tế, cơ sở vật chất, nguồn nhân lực sử dụng, tần suất sử dụng) | Để thực hiện KCB và các dịch vụ kỹ thuật được SYT phê duyệt
8 | Hệ thống nuôi cấy vi sinh | Hệ thống | Không có định mức | 1 | 0 | 1 | + Hiện tại đơn vị chưa triển khai. Đề nghị bổ sung trong 03 năm tới để phát triển kỹ thuật mới | Căn cứ Điều 4 TT 08/TT-BYT ngày 31/5/2019 (Quy mô hoạt động, Phạm vi hoạt động chuyên môn, DMKT được phê duyệt, số giường bệnh thực tế, cơ sở vật chất, nguồn nhân lực sử dụng, tần suất sử dụng) | Để thực hiện KCB và các dịch vụ kỹ thuật được SYT phê duyệt
9 | Máy ly tâm | Cái | Không có định mức | 4 | 2 | 4 | Sử dụng thường xuyên theo số lượng bệnh nhân khám ngoại trú + nội trú | Căn cứ Điều 4 TT 08/TT-BYT ngày 31/5/2019 (Quy mô hoạt động, Phạm vi hoạt động chuyên môn, DMKT được phê duyệt, số giường bệnh thực tế, cơ sở vật chất, nguồn nhân lực sử dụng, tần suất sử dụng) | Để thực hiện KCB và các dịch vụ kỹ thuật được SYT phê duyệt
10 | Hệ thống định nhóm máu | HT | Không có định mức | 1 | 0 | 1 | + Hiện tại đơn vị chưa triển khai. Đề nghị bổ sung trong 03 năm tới để phát triển kỹ thuật mới | Căn cứ Điều 4 TT 08/TT-BYT ngày 31/5/2019 (Quy mô hoạt động, Phạm vi hoạt động chuyên môn, DMKT được phê duyệt, số giường bệnh thực tế, cơ sở vật chất, nguồn nhân lực sử dụng, tần suất sử dụng) | Để thực hiện KCB và các dịch vụ kỹ thuật được SYT phê duyệt
11 | Máy xét nghiệm khí máu | Máy | Không có định mức | 1 | 0 | 1 | + Hiện tại đơn vị chưa triển khai. Đề nghị bổ sung trong 03 năm tới để phát triển kỹ thuật mới | Căn cứ Điều 4 TT 08/TT-BYT ngày 31/5/2019 (Quy mô hoạt động, Phạm vi hoạt động chuyên môn, DMKT được phê duyệt, số giường bệnh thực tế, cơ sở vật chất, nguồn nhân lực sử dụng, tần suất sử dụng) | Để thực hiện KCB và các dịch vụ kỹ thuật được SYT phê duyệt
12 | Máy xét nghiệm nước tiểu tự động | Cái | Không có định mức | 4 | 1 | 4 | Sử dụng thường xuyên theo số lượng bệnh nhân khám ngoại trú + nội trú | Căn cứ Điều 4 TT 08/TT-BYT ngày 31/5/2019 (Quy mô hoạt động, Phạm vi hoạt động chuyên môn, DMKT được phê duyệt, số giường bệnh thực tế, cơ sở vật chất, nguồn nhân lực sử dụng, tần suất sử dụng) | Để thực hiện KCB và các dịch vụ kỹ thuật được SYT phê duyệt
13 | Máy tán sỏi Laze | Máy | Không có định mức | 1 | 0 | 1 | + Hiện tại đơn vị chưa triển khai. Đề nghị bổ sung trong 03 năm tới để phát triển kỹ thuật mới | Căn cứ Điều 4 TT 08/TT-BYT ngày 31/5/2019 (Quy mô hoạt động, Phạm vi hoạt động chuyên môn, DMKT được phê duyệt, số giường bệnh thực tế, cơ sở vật chất, nguồn nhân lực sử dụng, tần suất sử dụng) | Để thực hiện KCB và các dịch vụ kỹ thuật được SYT phê duyệt
14 | Máy đo loãng xương X.Quang | Máy | Không có định mức | 1 | 0 | 1 | + Hiện tại đơn vị chưa triển khai. Đề nghị bổ sung trong 03 năm tới để phát triển kỹ thuật mới | Căn cứ Điều 4 TT 08/TT-BYT ngày 31/5/2019 (Quy mô hoạt động, Phạm vi hoạt động chuyên môn, DMKT được phê duyệt, số giường bệnh thực tế, cơ sở vật chất, nguồn nhân lực sử dụng, tần suất sử dụng) | Để thực hiện KCB và các dịch vụ kỹ thuật được SYT phê duyệt
15 | Máy phẫu thuật Phaco | Máy | Không có định mức | 1 | 0 | 1 | + Hiện tại đơn vị chưa triển khai. Đề nghị bổ sung trong 03 năm tới để phát triển kỹ thuật mới | Căn cứ Điều 4 TT 08/TT-BYT ngày 31/5/2019 (Quy mô hoạt động, Phạm vi hoạt động chuyên môn, DMKT được phê duyệt, số giường bệnh thực tế, cơ sở vật chất, nguồn nhân lực sử dụng, tần suất sử dụng) | Để thực hiện KCB và các dịch vụ kỹ thuật được SYT phê duyệt
16 | Máy siêu âm đo trục nhãn cầu ( Siêu âm A-B ) Nidek US 4000 | Máy | Không có định mức | 1 | 0 | 1 | + Hiện tại đơn vị chưa triển khai. Đề nghị bổ sung trong 03 năm tới để phát triển kỹ thuật mới | Căn cứ Điều 4 TT 08/TT-BYT ngày 31/5/2019 (Quy mô hoạt động, Phạm vi hoạt động chuyên môn, DMKT được phê duyệt, số giường bệnh thực tế, cơ sở vật chất, nguồn nhân lực sử dụng, tần suất sử dụng) | Để thực hiện KCB và các dịch vụ kỹ thuật được SYT phê duyệt
17 | Máy đo công suất giác mạc và khúc xạ giác mạc ( K900-Rexxam ) | Máy | Không có định mức | 1 | 0 | 1 | + Hiện tại đơn vị chưa triển khai. Đề nghị bổ sung trong 03 năm tới để phát triển kỹ thuật mới | Căn cứ Điều 4 TT 08/TT-BYT ngày 31/5/2019 (Quy mô hoạt động, Phạm vi hoạt động chuyên môn, DMKT được phê duyệt, số giường bệnh thực tế, cơ sở vật chất, nguồn nhân lực sử dụng, tần suất sử dụng) | Để thực hiện KCB và các dịch vụ kỹ thuật được SYT phê duyệt
18 | Bộ dụng cụ phẫu thuật mắt | Bộ | Không có định mức | 1 | 0 | 1 | + Hiện tại đơn vị chưa triển khai. Đề nghị bổ sung trong 03 năm tới để phát triển kỹ thuật mới | Căn cứ Điều 4 TT 08/TT-BYT ngày 31/5/2019 (Quy mô hoạt động, Phạm vi hoạt động chuyên môn, DMKT được phê duyệt, số giường bệnh thực tế, cơ sở vật chất, nguồn nhân lực sử dụng, tần suất sử dụng) | Để thực hiện KCB và các dịch vụ kỹ thuật được SYT phê duyệt
19 | Máy rửa khử khuẩn DGM ES 200-250 | Cái | Không có định mức | 1 | 0 | 1 | + Hiện tại đơn vị chưa triển khai. Đề nghị bổ sung trong 03 năm tới để phát triển kỹ thuật mới | Căn cứ Điều 4 TT 08/TT-BYT ngày 31/5/2019 (Quy mô hoạt động, Phạm vi hoạt động chuyên môn, DMKT được phê duyệt, số giường bệnh thực tế, cơ sở vật chất, nguồn nhân lực sử dụng, tần suất sử dụng) | Để thực hiện KCB và các dịch vụ kỹ thuật được SYT phê duyệt
20 | Máy đóng gói dụng cụ y khoa | Cái | Không có định mức | 3 | 0 | 3 | + Hiện tại đơn vị chưa triển khai. Đề nghị bổ sung trong 03 năm tới để phát triển kỹ thuật mới | Căn cứ Điều 4 TT 08/TT-BYT ngày 31/5/2019 (Quy mô hoạt động, Phạm vi hoạt động chuyên môn, DMKT được phê duyệt, số giường bệnh thực tế, cơ sở vật chất, nguồn nhân lực sử dụng, tần suất sử dụng) | Để thực hiện KCB và các dịch vụ kỹ thuật được SYT phê duyệt
21 | Máy đốt sóng cao tần RFA | Cái | Không có định mức | 2 | 0 | 2 | + Hiện tại đơn vị chưa triển khai. Đề nghị bổ sung trong 03 năm tới để phát triển kỹ thuật mới | Căn cứ Điều 4 TT 08/TT-BYT ngày 31/5/2019 (Quy mô hoạt động, Phạm vi hoạt động chuyên môn, DMKT được phê duyệt, số giường bệnh thực tế, cơ sở vật chất, nguồn nhân lực sử dụng, tần suất sử dụng) | Để thực hiện KCB và các dịch vụ kỹ thuật được SYT phê duyệt
22 | Máy tán sỏi ngoài cơ thể | Cái | Không có định mức | 2 | 1 | 2 | Sử dụng thường xuyên theo số lượng bệnh nhân khám ngoại trú + nội trú | Căn cứ Điều 4 TT 08/TT-BYT ngày 31/5/2019 (Quy mô hoạt động, Phạm vi hoạt động chuyên môn, DMKT được phê duyệt, số giường bệnh thực tế, cơ sở vật chất, nguồn nhân lực sử dụng, tần suất sử dụng) | Để thực hiện KCB và các dịch vụ kỹ thuật được SYT phê duyệt
23 | Máy dẫn lưu màng phổi | Cái | Không có định mức | 1 | 0 | 1 | + Hiện tại đơn vị chưa triển khai. Đề nghị bổ sung trong 03 năm tới để phát triển kỹ thuật mới | Căn cứ Điều 4 TT 08/TT-BYT ngày 31/5/2019 (Quy mô hoạt động, Phạm vi hoạt động chuyên môn, DMKT được phê duyệt, số giường bệnh thực tế, cơ sở vật chất, nguồn nhân lực sử dụng, tần suất sử dụng) | Để thực hiện KCB và các dịch vụ kỹ thuật được SYT phê duyệt
24 | Máy khí dung siêu âm | Cái | Không có định mức | 30 | 5 | 30 | Nhu cầu sử dụng trên 30 ca / tháng | Căn cứ Điều 4 TT 08/TT-BYT ngày 31/5/2019 (Quy mô hoạt động, Phạm vi hoạt động chuyên môn, DMKT được phê duyệt, số giường bệnh thực tế, cơ sở vật chất, nguồn nhân lực sử dụng, tần suất sử dụng) | Để thực hiện KCB và các dịch vụ kỹ thuật được SYT phê duyệt
25 | Máy điện trị liệu tăng ion tĩnh điện âm trong cơ thể bằng dòng DC - 5500V dùng 6 tấm điện cực | Cái | Không có định mức | 1 | 0 | 1 | + Hiện tại đơn vị chưa triển khai. Đề nghị bổ sung trong 03 năm tới để phát triển kỹ thuật mới | Căn cứ Điều 4 TT 08/TT-BYT ngày 31/5/2019 (Quy mô hoạt động, Phạm vi hoạt động chuyên môn, DMKT được phê duyệt, số giường bệnh thực tế, cơ sở vật chất, nguồn nhân lực sử dụng, tần suất sử dụng) | Để thực hiện KCB và các dịch vụ kỹ thuật được SYT phê duyệt
26 | Thiết bị tập vận động thụ động chi trên | Cái | Không có định mức | 2 | 0 | 2 | + Hiện tại đơn vị chưa triển khai. Đề nghị bổ sung trong 03 năm tới để phát triển kỹ thuật mới | Căn cứ Điều 4 TT 08/TT-BYT ngày 31/5/2019 (Quy mô hoạt động, Phạm vi hoạt động chuyên môn, DMKT được phê duyệt, số giường bệnh thực tế, cơ sở vật chất, nguồn nhân lực sử dụng, tần suất sử dụng) | Để thực hiện KCB và các dịch vụ kỹ thuật được SYT phê duyệt
27 | Máy điều trị nhiệt nóng lạnh dùng trong y tế | Cái | Không có định mức | 1 | 0 | 1 | + Hiện tại đơn vị chưa triển khai. Đề nghị bổ sung trong 03 năm tới để phát triển kỹ thuật mới | Căn cứ Điều 4 TT 08/TT-BYT ngày 31/5/2019 (Quy mô hoạt động, Phạm vi hoạt động chuyên môn, DMKT được phê duyệt, số giường bệnh thực tế, cơ sở vật chất, nguồn nhân lực sử dụng, tần suất sử dụng) | Để thực hiện KCB và các dịch vụ kỹ thuật được SYT phê duyệt
28 | Máy từ trường toàn thân | Cái | Không có định mức | 1 | 0 | 1 | + Hiện tại đơn vị chưa triển khai. Đề nghị bổ sung trong 03 năm tới để phát triển kỹ thuật mới | Căn cứ Điều 4 TT 08/TT-BYT ngày 31/5/2019 (Quy mô hoạt động, Phạm vi hoạt động chuyên môn, DMKT được phê duyệt, số giường bệnh thực tế, cơ sở vật chất, nguồn nhân lực sử dụng, tần suất sử dụng) | Để thực hiện KCB và các dịch vụ kỹ thuật được SYT phê duyệt
29 | Hệ thống buồng oxy cao áp | HT | Không có định mức | 1 | 0 | 1 | + Hiện tại đơn vị chưa triển khai. Đề nghị bổ sung trong 03 năm tới để phát triển kỹ thuật mới | Căn cứ Điều 4 TT 08/TT-BYT ngày 31/5/2019 (Quy mô hoạt động, Phạm vi hoạt động chuyên môn, DMKT được phê duyệt, số giường bệnh thực tế, cơ sở vật chất, nguồn nhân lực sử dụng, tần suất sử dụng) | Để thực hiện KCB và các dịch vụ kỹ thuật được SYT phê duyệt
30 | Máy xop bóp áp lực hơi | Cái | Không có định mức | 2 | 0 | 2 | + Hiện tại đơn vị chưa triển khai. Đề nghị bổ sung trong 03 năm tới để phát triển kỹ thuật mới | Căn cứ Điều 4 TT 08/TT-BYT ngày 31/5/2019 (Quy mô hoạt động, Phạm vi hoạt động chuyên môn, DMKT được phê duyệt, số giường bệnh thực tế, cơ sở vật chất, nguồn nhân lực sử dụng, tần suất sử dụng) | Để thực hiện KCB và các dịch vụ kỹ thuật được SYT phê duyệt
31 | Máy điện xung giác hút | Cái | Không có định mức | 2 | 0 | 2 | + Hiện tại đơn vị chưa triển khai. Đề nghị bổ sung trong 03 năm tới để phát triển kỹ thuật mới | Căn cứ Điều 4 TT 08/TT-BYT ngày 31/5/2019 (Quy mô hoạt động, Phạm vi hoạt động chuyên môn, DMKT được phê duyệt, số giường bệnh thực tế, cơ sở vật chất, nguồn nhân lực sử dụng, tần suất sử dụng) | Để thực hiện KCB và các dịch vụ kỹ thuật được SYT phê duyệt
32 | Máy kích thích liền xương siêu âm | Cái | Không có định mức | 1 | 0 | 1 | + Hiện tại đơn vị chưa triển khai. Đề nghị bổ sung trong 03 năm tới để phát triển kỹ thuật mới | Căn cứ Điều 4 TT 08/TT-BYT ngày 31/5/2019 (Quy mô hoạt động, Phạm vi hoạt động chuyên môn, DMKT được phê duyệt, số giường bệnh thực tế, cơ sở vật chất, nguồn nhân lực sử dụng, tần suất sử dụng) | Để thực hiện KCB và các dịch vụ kỹ thuật được SYT phê duyệt
33 | Máy điện kích thích cơ sàn chậu | Cái | Không có định mức | 1 | 0 | 1 | + Hiện tại đơn vị chưa triển khai. Đề nghị bổ sung trong 03 năm tới để phát triển kỹ thuật mới | Căn cứ Điều 4 TT 08/TT-BYT ngày 31/5/2019 (Quy mô hoạt động, Phạm vi hoạt động chuyên môn, DMKT được phê duyệt, số giường bệnh thực tế, cơ sở vật chất, nguồn nhân lực sử dụng, tần suất sử dụng) | Để thực hiện KCB và các dịch vụ kỹ thuật được SYT phê duyệt
34 | Máy điều trị đau, giải phóng độc tố và tăng cường miễn dịch | Cái | Không có định mức | 1 | 0 | 1 | + Hiện tại đơn vị chưa triển khai. Đề nghị bổ sung trong 03 năm tới để phát triển kỹ thuật mới | Căn cứ Điều 4 TT 08/TT-BYT ngày 31/5/2019 (Quy mô hoạt động, Phạm vi hoạt động chuyên môn, DMKT được phê duyệt, số giường bệnh thực tế, cơ sở vật chất, nguồn nhân lực sử dụng, tần suất sử dụng) | Để thực hiện KCB và các dịch vụ kỹ thuật được SYT phê duyệt
35 | Máy luyện tập cơ sàn chậu có phản hồi sinh học | Cái | Không có định mức | 1 | 0 | 1 | + Hiện tại đơn vị chưa triển khai. Đề nghị bổ sung trong 03 năm tới để phát triển kỹ thuật mới | Căn cứ Điều 4 TT 08/TT-BYT ngày 31/5/2019 (Quy mô hoạt động, Phạm vi hoạt động chuyên môn, DMKT được phê duyệt, số giường bệnh thực tế, cơ sở vật chất, nguồn nhân lực sử dụng, tần suất sử dụng) | Để thực hiện KCB và các dịch vụ kỹ thuật được SYT phê duyệt
36 | Đèn tử ngoại trị liệu UBV tấm thân đứng | Cái | Không có định mức | 2 | 0 | 2 | + Hiện tại đơn vị chưa triển khai. Đề nghị bổ sung trong 03 năm tới để phát triển kỹ thuật mới | Căn cứ Điều 4 TT 08/TT-BYT ngày 31/5/2019 (Quy mô hoạt động, Phạm vi hoạt động chuyên môn, DMKT được phê duyệt, số giường bệnh thực tế, cơ sở vật chất, nguồn nhân lực sử dụng, tần suất sử dụng) | Để thực hiện KCB và các dịch vụ kỹ thuật được SYT phê duyệt
37 | Máy điều trị và luyện tập phát âm | Cái | Không có định mức | 1 | 0 | 1 | + Hiện tại đơn vị chưa triển khai. Đề nghị bổ sung trong 03 năm tới để phát triển kỹ thuật mới | Căn cứ Điều 4 TT 08/TT-BYT ngày 31/5/2019 (Quy mô hoạt động, Phạm vi hoạt động chuyên môn, DMKT được phê duyệt, số giường bệnh thực tế, cơ sở vật chất, nguồn nhân lực sử dụng, tần suất sử dụng) | Để thực hiện KCB và các dịch vụ kỹ thuật được SYT phê duyệt
38 | Máy uốn nẹp vít | Cái | Không có định mức | 1 | 0 | 1 | + Hiện tại đơn vị chưa triển khai. Đề nghị bổ sung trong 03 năm tới để phát triển kỹ thuật mới | Căn cứ Điều 4 TT 08/TT-BYT ngày 31/5/2019 (Quy mô hoạt động, Phạm vi hoạt động chuyên môn, DMKT được phê duyệt, số giường bệnh thực tế, cơ sở vật chất, nguồn nhân lực sử dụng, tần suất sử dụng) | Để thực hiện KCB và các dịch vụ kỹ thuật được SYT phê duyệt
39 | Sinh hiển vi khám mắt | Cái | 1 | 2 | 1 | 2 | Sử dụng thường xuyên theo số lượng bệnh nhân khám ngoại trú + nội trú | Căn cứ Điều 4 TT 08/TT-BYT ngày 31/5/2019 (Quy mô hoạt động, Phạm vi hoạt động chuyên môn, DMKT được phê duyệt, số giường bệnh thực tế, cơ sở vật chất, nguồn nhân lực sử dụng, tần suất sử dụng) | Để thực hiện KCB và các dịch vụ kỹ thuật được SYT phê duyệt
40 | Máy đo huyết áp chuyên dùng để bàn | Cái | Không có định mức | 5 | 2 | 5 | Sử dụng thường xuyên theo số lượng bệnh nhân khám ngoại trú + nội trú | Căn cứ Điều 4 TT 08/TT-BYT ngày 31/5/2019 (Quy mô hoạt động, Phạm vi hoạt động chuyên môn, DMKT được phê duyệt, số giường bệnh thực tế, cơ sở vật chất, nguồn nhân lực sử dụng, tần suất sử dụng) | Để thực hiện KCB và các dịch vụ kỹ thuật được SYT phê duyệt
41 | Xe cáng đẩy bệnh nhân cứu thương | Cái | Không có định mức | 30 | 6 | 30 | Sử dụng cho các khoa phòng, PKĐK khu vực và TYT xã. | Căn cứ Điều 4 TT 08/TT-BYT ngày 31/5/2019 (Quy mô hoạt động, Phạm vi hoạt động chuyên môn, DMKT được phê duyệt, số giường bệnh thực tế, cơ sở vật chất, nguồn nhân lực sử dụng, tần suất sử dụng) | Để thực hiện KCB và các dịch vụ kỹ thuật được SYT phê duyệt
42 | Hệ thống oxy trung tâm | HT | Không có định mức | 3 | 1 | 3 | Sử dụng cho trung tâm y tế và 2 PKĐK khu vực. | Căn cứ Điều 4 TT 08/TT-BYT ngày 31/5/2019 (Quy mô hoạt động, Phạm vi hoạt động chuyên môn, DMKT được phê duyệt, số giường bệnh thực tế, cơ sở vật chất, nguồn nhân lực sử dụng, tần suất sử dụng) | Để thực hiện KCB và các dịch vụ kỹ thuật được SYT phê duyệt
43 | Hệ thống cấp khí nén 500L | HT | Không có định mức | 3 | 1 | 3 | Sử dụng cho trung tâm y tế và 2 PKĐK khu vực. | Căn cứ Điều 4 TT 08/TT-BYT ngày 31/5/2019 (Quy mô hoạt động, Phạm vi hoạt động chuyên môn, DMKT được phê duyệt, số giường bệnh thực tế, cơ sở vật chất, nguồn nhân lực sử dụng, tần suất sử dụng) | Để thực hiện KCB và các dịch vụ kỹ thuật được SYT phê duyệt
44 | Hệ thống hút chân không | Hệ thống | Không có định mức | 3 | 1 | 3 | Sử dụng cho trung tâm y tế và 2 PKĐK khu vực. | Căn cứ Điều 4 TT 08/TT-BYT ngày 31/5/2019 (Quy mô hoạt động, Phạm vi hoạt động chuyên môn, DMKT được phê duyệt, số giường bệnh thực tế, cơ sở vật chất, nguồn nhân lực sử dụng, tần suất sử dụng) | Để thực hiện KCB và các dịch vụ kỹ thuật được SYT phê duyệt
45 | Máy đo nồng độ bão hòa oxy trong máu SPO2 | Cái | 5 | 29 | 10 | 29 | Sử dụng thường xuyên theo số lượng bệnh nhân khám ngoại trú + nội trú | Căn cứ Điều 4 TT 08/TT-BYT ngày 31/5/2019 (Quy mô hoạt động, Phạm vi hoạt động chuyên môn, DMKT được phê duyệt, số giường bệnh thực tế, cơ sở vật chất, nguồn nhân lực sử dụng, tần suất sử dụng) | Để thực hiện KCB và các dịch vụ kỹ thuật được SYT phê duyệt
46 | Xe làm thủ thuật | Cái | Không có định mức | 7 | 6 | 7 | Sử dụng thường xuyên theo số lượng bệnh nhân khám ngoại trú + nội trú | Căn cứ Điều 4 TT 08/TT-BYT ngày 31/5/2019 (Quy mô hoạt động, Phạm vi hoạt động chuyên môn, DMKT được phê duyệt, số giường bệnh thực tế, cơ sở vật chất, nguồn nhân lực sử dụng, tần suất sử dụng) | Để thực hiện KCB và các dịch vụ kỹ thuật được SYT phê duyệt
47 | Giường cấp cứu đa năng | Cái | Không có định mức | 50 | 20 | 50 | Giường theo kế hoạch khoa HSCC là 40 giường và 12 giường cấp cứu nhi đề nghị được bổ sung thêm 30 giường trong 3 năm tới. | Căn cứ Điều 4 TT 08/TT-BYT ngày 31/5/2019 (Quy mô hoạt động, Phạm vi hoạt động chuyên môn, DMKT được phê duyệt, số giường bệnh thực tế, cơ sở vật chất, nguồn nhân lực sử dụng, tần suất sử dụng) | Để thực hiện KCB và các dịch vụ kỹ thuật được SYT phê duyệt
48 | Hệ thống ghế nha khoa | Cái | 1 | 4 | 1 | 4 | Sử dụng thường xuyên theo số lượng bệnh nhân khám ngoại trú + nội trú | Căn cứ Điều 4 TT 08/TT-BYT ngày 31/5/2019 (Quy mô hoạt động, Phạm vi hoạt động chuyên môn, DMKT được phê duyệt, số giường bệnh thực tế, cơ sở vật chất, nguồn nhân lực sử dụng, tần suất sử dụng) | Để thực hiện KCB và các dịch vụ kỹ thuật được SYT phê duyệt
49 | Máy sinh hiển vi PT mắt | Cái | Không có định mức | 1 | 1 | 1 | Sử dụng thường xuyên theo số lượng bệnh nhân khám ngoại trú + nội trú | Căn cứ Điều 4 TT 08/TT-BYT ngày 31/5/2019 (Quy mô hoạt động, Phạm vi hoạt động chuyên môn, DMKT được phê duyệt, số giường bệnh thực tế, cơ sở vật chất, nguồn nhân lực sử dụng, tần suất sử dụng) | Để thực hiện KCB và các dịch vụ kỹ thuật được SYT phê duyệt
50 | Bàn kéo nắn bó bột | Cái | Không có định mức | 3 | 1 | 3 | Hiện tại đơn vị có 01 bàn bó bột. Đề nghị bổ sung thêm 03 bàn trong 3 năm tới bao gồm cả 2 PKĐK khu vực. | Căn cứ Điều 4 TT 08/TT-BYT ngày 31/5/2019 (Quy mô hoạt động, Phạm vi hoạt động chuyên môn, DMKT được phê duyệt, số giường bệnh thực tế, cơ sở vật chất, nguồn nhân lực sử dụng, tần suất sử dụng) | Để thực hiện KCB và các dịch vụ kỹ thuật được SYT phê duyệt
51 | Máy tháo lồng ruột | Cái | Không có định mức | 1 | 1 | 1 | Sử dụng thường xuyên theo số lượng bệnh nhân khám ngoại trú + nội trú | Căn cứ Điều 4 TT 08/TT-BYT ngày 31/5/2019 (Quy mô hoạt động, Phạm vi hoạt động chuyên môn, DMKT được phê duyệt, số giường bệnh thực tế, cơ sở vật chất, nguồn nhân lực sử dụng, tần suất sử dụng) | Để thực hiện KCB và các dịch vụ kỹ thuật được SYT phê duyệt
52 | Máy doplor tim thai | Cái | Không có định mức | 3 | 1 | 3 | Sử dụng thường xuyên theo số lượng bệnh nhân khám ngoại trú + nội trú | Căn cứ Điều 4 TT 08/TT-BYT ngày 31/5/2019 (Quy mô hoạt động, Phạm vi hoạt động chuyên môn, DMKT được phê duyệt, số giường bệnh thực tế, cơ sở vật chất, nguồn nhân lực sử dụng, tần suất sử dụng) | Để thực hiện KCB và các dịch vụ kỹ thuật được SYT phê duyệt
53 | Máy xét nghiệm nước tiểu clintex status | Cái | 3 | 2 | 2 | 2 | Sử dụng thường xuyên theo số lượng bệnh nhân khám ngoại trú + nội trú | Căn cứ Điều 4 TT 08/TT-BYT ngày 31/5/2019 (Quy mô hoạt động, Phạm vi hoạt động chuyên môn, DMKT được phê duyệt, số giường bệnh thực tế, cơ sở vật chất, nguồn nhân lực sử dụng, tần suất sử dụng) | Để thực hiện KCB và các dịch vụ kỹ thuật được SYT phê duyệt
54 | Tủ bảo quản máu | Cái | Không có định mức | 2 | 1 | 2 | + Hiện tại đơn vị có 01 tủ máu nhưng đã hỏng. Đề nghị bổ sung thêm 01 tủ bảo quản máu trong 03 năm tới | Căn cứ Điều 4 TT 08/TT-BYT ngày 31/5/2019 (Quy mô hoạt động, Phạm vi hoạt động chuyên môn, DMKT được phê duyệt, số giường bệnh thực tế, cơ sở vật chất, nguồn nhân lực sử dụng, tần suất sử dụng) | Để thực hiện KCB và các dịch vụ kỹ thuật được SYT phê duyệt
55 | Kính hiển vi 3 mắt kèm Camera | Cái | Không có định mức | 1 | 1 | 1 | Sử dụng thường xuyên theo số lượng bệnh nhân khám ngoại trú + nội trú | Căn cứ Điều 4 TT 08/TT-BYT ngày 31/5/2019 (Quy mô hoạt động, Phạm vi hoạt động chuyên môn, DMKT được phê duyệt, số giường bệnh thực tế, cơ sở vật chất, nguồn nhân lực sử dụng, tần suất sử dụng) | Để thực hiện KCB và các dịch vụ kỹ thuật được SYT phê duyệt
56 | Máy điện giải | Cái | Không có định mức | 1 | 1 | 1 | Sử dụng thường xuyên theo số lượng bệnh nhân khám ngoại trú + nội trú | Căn cứ Điều 4 TT 08/TT-BYT ngày 31/5/2019 (Quy mô hoạt động, Phạm vi hoạt động chuyên môn, DMKT được phê duyệt, số giường bệnh thực tế, cơ sở vật chất, nguồn nhân lực sử dụng, tần suất sử dụng) | Để thực hiện KCB và các dịch vụ kỹ thuật được SYT phê duyệt
57 | Máy siêu âm điều trị Liven | Cái | Không có định mức | 4 | 1 | 4 | Nhu cầu sử dụng trên 30 ca / tháng | Căn cứ Điều 4 TT 08/TT-BYT ngày 31/5/2019 (Quy mô hoạt động, Phạm vi hoạt động chuyên môn, DMKT được phê duyệt, số giường bệnh thực tế, cơ sở vật chất, nguồn nhân lực sử dụng, tần suất sử dụng) | Để thực hiện KCB và các dịch vụ kỹ thuật được SYT phê duyệt
58 | Máy kéo dãn cột sống | Cái | Không có định mức | 1 | 1 | 1 | Nhu cầu sử dụng trên 30 ca / tháng | Căn cứ Điều 4 TT 08/TT-BYT ngày 31/5/2019 (Quy mô hoạt động, Phạm vi hoạt động chuyên môn, DMKT được phê duyệt, số giường bệnh thực tế, cơ sở vật chất, nguồn nhân lực sử dụng, tần suất sử dụng) | Để thực hiện KCB và các dịch vụ kỹ thuật được SYT phê duyệt
59 | Bàn kéo dãn tuỳ chỉnh chiều cao | Cái | Không có định mức | 1 | 1 | 1 | Nhu cầu sử dụng trên 30 ca / tháng | Căn cứ Điều 4 TT 08/TT-BYT ngày 31/5/2019 (Quy mô hoạt động, Phạm vi hoạt động chuyên môn, DMKT được phê duyệt, số giường bệnh thực tế, cơ sở vật chất, nguồn nhân lực sử dụng, tần suất sử dụng) | Để thực hiện KCB và các dịch vụ kỹ thuật được SYT phê duyệt
60 | Máy điện châm không dùng kim | Cái | Không có định mức | 5 | 3 | 5 | Nhu cầu sử dụng trên 30 ca / tháng | Căn cứ Điều 4 TT 08/TT-BYT ngày 31/5/2019 (Quy mô hoạt động, Phạm vi hoạt động chuyên môn, DMKT được phê duyệt, số giường bệnh thực tế, cơ sở vật chất, nguồn nhân lực sử dụng, tần suất sử dụng) | Để thực hiện KCB và các dịch vụ kỹ thuật được SYT phê duyệt
61 | Máy điện xung đa năng dùng trong y tế | Cái | Không có định mức | 3 | 3 | 3 | Nhu cầu sử dụng trên 30 ca / tháng | Căn cứ Điều 4 TT 08/TT-BYT ngày 31/5/2019 (Quy mô hoạt động, Phạm vi hoạt động chuyên môn, DMKT được phê duyệt, số giường bệnh thực tế, cơ sở vật chất, nguồn nhân lực sử dụng, tần suất sử dụng) | Để thực hiện KCB và các dịch vụ kỹ thuật được SYT phê duyệt
62 | Máy kéo dãn cột sống dùng trong y tế | Cái | Không có định mức | 1 | 1 | 1 | Nhu cầu sử dụng trên 30 ca / tháng | Căn cứ Điều 4 TT 08/TT-BYT ngày 31/5/2019 (Quy mô hoạt động, Phạm vi hoạt động chuyên môn, DMKT được phê duyệt, số giường bệnh thực tế, cơ sở vật chất, nguồn nhân lực sử dụng, tần suất sử dụng) | Để thực hiện KCB và các dịch vụ kỹ thuật được SYT phê duyệt
63 | Bàn tập vật lý trị liệu đa năng | Cái | Không có định mức | 1 | 1 | 1 | Nhu cầu sử dụng trên 30 ca / tháng | Căn cứ Điều 4 TT 08/TT-BYT ngày 31/5/2019 (Quy mô hoạt động, Phạm vi hoạt động chuyên môn, DMKT được phê duyệt, số giường bệnh thực tế, cơ sở vật chất, nguồn nhân lực sử dụng, tần suất sử dụng) | Để thực hiện KCB và các dịch vụ kỹ thuật được SYT phê duyệt
64 | Máy điều trị bằng sóng siêu âm dùng trong y tế | Cái | Không có định mức | 2 | 1 | 2 | Nhu cầu sử dụng trên 30 ca / tháng | Căn cứ Điều 4 TT 08/TT-BYT ngày 31/5/2019 (Quy mô hoạt động, Phạm vi hoạt động chuyên môn, DMKT được phê duyệt, số giường bệnh thực tế, cơ sở vật chất, nguồn nhân lực sử dụng, tần suất sử dụng) | Để thực hiện KCB và các dịch vụ kỹ thuật được SYT phê duyệt
65 | Máy nén ép trị liệu dùng trong vật lý trị liệu | Cái | Không có định mức | 5 | 2 | 5 | Nhu cầu sử dụng trên 30 ca / tháng | Căn cứ Điều 4 TT 08/TT-BYT ngày 31/5/2019 (Quy mô hoạt động, Phạm vi hoạt động chuyên môn, DMKT được phê duyệt, số giường bệnh thực tế, cơ sở vật chất, nguồn nhân lực sử dụng, tần suất sử dụng) | Để thực hiện KCB và các dịch vụ kỹ thuật được SYT phê duyệt
66 | Máy Laze nội mạch | Cái | Không có định mức | 5 | 1 | 5 | Nhu cầu sử dụng trên 30 ca / tháng | Căn cứ Điều 4 TT 08/TT-BYT ngày 31/5/2019 (Quy mô hoạt động, Phạm vi hoạt động chuyên môn, DMKT được phê duyệt, số giường bệnh thực tế, cơ sở vật chất, nguồn nhân lực sử dụng, tần suất sử dụng) | Để thực hiện KCB và các dịch vụ kỹ thuật được SYT phê duyệt
67 | Máy sóng ngắn | Cái | Không có định mức | 3 | 1 | 3 | Nhu cầu sử dụng trên 30 ca / tháng | Căn cứ Điều 4 TT 08/TT-BYT ngày 31/5/2019 (Quy mô hoạt động, Phạm vi hoạt động chuyên môn, DMKT được phê duyệt, số giường bệnh thực tế, cơ sở vật chất, nguồn nhân lực sử dụng, tần suất sử dụng) | Để thực hiện KCB và các dịch vụ kỹ thuật được SYT phê duyệt
68 | Máy điều trị Laser cường độ cao kết hợp phần mềm xung kích | Cái | Không có định mức | 3 | 1 | 3 | Nhu cầu sử dụng trên 30 ca / tháng | Căn cứ Điều 4 TT 08/TT-BYT ngày 31/5/2019 (Quy mô hoạt động, Phạm vi hoạt động chuyên môn, DMKT được phê duyệt, số giường bệnh thực tế, cơ sở vật chất, nguồn nhân lực sử dụng, tần suất sử dụng) | Để thực hiện KCB và các dịch vụ kỹ thuật được SYT phê duyệt
69 | Máy điều trị xung kích | Cái | Không có định mức | 3 | 1 | 3 | Nhu cầu sử dụng trên 30 ca / tháng | Căn cứ Điều 4 TT 08/TT-BYT ngày 31/5/2019 (Quy mô hoạt động, Phạm vi hoạt động chuyên môn, DMKT được phê duyệt, số giường bệnh thực tế, cơ sở vật chất, nguồn nhân lực sử dụng, tần suất sử dụng) | Để thực hiện KCB và các dịch vụ kỹ thuật được SYT phê duyệt
70 | Máy sắc thuốc và đóng gói đông y tự động | Cái | Không có định mức | 1 | 1 | 1 | + Hiện tại đã đủ định mức | Căn cứ Điều 4 TT 08/TT-BYT ngày 31/5/2019 (Quy mô hoạt động, Phạm vi hoạt động chuyên môn, DMKT được phê duyệt, số giường bệnh thực tế, cơ sở vật chất, nguồn nhân lực sử dụng, tần suất sử dụng) | Để thực hiện KCB và các dịch vụ kỹ thuật được SYT phê duyệt
71 | Bồn thủy trị liệu toàn thân | Cái | Không có định mức | 1 | 1 | 1 | + Hiện tại đã đủ định mức | Căn cứ Điều 4 TT 08/TT-BYT ngày 31/5/2019 (Quy mô hoạt động, Phạm vi hoạt động chuyên môn, DMKT được phê duyệt, số giường bệnh thực tế, cơ sở vật chất, nguồn nhân lực sử dụng, tần suất sử dụng) | Để thực hiện KCB và các dịch vụ kỹ thuật được SYT phê duyệt
72 | Tủ sấy PARAFIN 20 kháyTP-20 | Cái | Không có định mức | 1 | 1 | 1 | + Hiện tại đã đủ định mức | Căn cứ Điều 4 TT 08/TT-BYT ngày 31/5/2019 (Quy mô hoạt động, Phạm vi hoạt động chuyên môn, DMKT được phê duyệt, số giường bệnh thực tế, cơ sở vật chất, nguồn nhân lực sử dụng, tần suất sử dụng) | Để thực hiện KCB và các dịch vụ kỹ thuật được SYT phê duyệt
73 | Đèn tử ngoại | Cái | Không có định mức | 1 | 1 | 1 | + Hiện tại đã đủ định mức | Căn cứ Điều 4 TT 08/TT-BYT ngày 31/5/2019 (Quy mô hoạt động, Phạm vi hoạt động chuyên môn, DMKT được phê duyệt, số giường bệnh thực tế, cơ sở vật chất, nguồn nhân lực sử dụng, tần suất sử dụng) | Để thực hiện KCB và các dịch vụ kỹ thuật được SYT phê duyệt
74 | Máy chụp cát lớp vi tính 2 lát | Cái | Không có định mức | 1 | 1 | 1 | + Hiện tại đã đủ định mức | Căn cứ Điều 4 TT 08/TT-BYT ngày 31/5/2019 (Quy mô hoạt động, Phạm vi hoạt động chuyên môn, DMKT được phê duyệt, số giường bệnh thực tế, cơ sở vật chất, nguồn nhân lực sử dụng, tần suất sử dụng) | Để thực hiện KCB và các dịch vụ kỹ thuật được SYT phê duyệt
75 | Máy in phim khô | Cái | Không có định mức | 4 | 2 | 4 | Sử dụng thường xuyên theo số lượng bệnh nhân khám ngoại trú + nội trú | Căn cứ Điều 4 TT 08/TT-BYT ngày 31/5/2019 (Quy mô hoạt động, Phạm vi hoạt động chuyên môn, DMKT được phê duyệt, số giường bệnh thực tế, cơ sở vật chất, nguồn nhân lực sử dụng, tần suất sử dụng) | Để thực hiện KCB và các dịch vụ kỹ thuật được SYT phê duyệt
76 | Lồng ấp trẻ sơ sinh | Cái | Không có định mức | 4 | 2 | 4 | Nhu cầu sử dụng trên 30 ca / tháng | Căn cứ Điều 4 TT 08/TT-BYT ngày 31/5/2019 (Quy mô hoạt động, Phạm vi hoạt động chuyên môn, DMKT được phê duyệt, số giường bệnh thực tế, cơ sở vật chất, nguồn nhân lực sử dụng, tần suất sử dụng) | Để thực hiện KCB và các dịch vụ kỹ thuật được SYT phê duyệt
77 | Đèn chiếu vàng da | Cái | Không có định mức | 8 | 6 | 8 | Nhu cầu sử dụng trên 30 ca / tháng | Căn cứ Điều 4 TT 08/TT-BYT ngày 31/5/2019 (Quy mô hoạt động, Phạm vi hoạt động chuyên môn, DMKT được phê duyệt, số giường bệnh thực tế, cơ sở vật chất, nguồn nhân lực sử dụng, tần suất sử dụng) | Để thực hiện KCB và các dịch vụ kỹ thuật được SYT phê duyệt
78 | Giường sưởi ấm sơ sinh | Cái | Không có định mức | 6 | 3 | 6 | Nhu cầu sử dụng trên 30 ca / tháng | Căn cứ Điều 4 TT 08/TT-BYT ngày 31/5/2019 (Quy mô hoạt động, Phạm vi hoạt động chuyên môn, DMKT được phê duyệt, số giường bệnh thực tế, cơ sở vật chất, nguồn nhân lực sử dụng, tần suất sử dụng) | Để thực hiện KCB và các dịch vụ kỹ thuật được SYT phê duyệt
79 | Máy X.Q thường quy | Cái | Không có định mức | 2 | 2 | 2 | Sử dụng thường xuyên theo số lượng bệnh nhân khám ngoại trú + nội trú | Căn cứ Điều 4 TT 08/TT-BYT ngày 31/5/2019 (Quy mô hoạt động, Phạm vi hoạt động chuyên môn, DMKT được phê duyệt, số giường bệnh thực tế, cơ sở vật chất, nguồn nhân lực sử dụng, tần suất sử dụng) | Để thực hiện KCB và các dịch vụ kỹ thuật được SYT phê duyệt
80 | Máy rửa phim X.Q tự động | Cái | Không có định mức | 1 | 1 | 1 | Sử dụng thường xuyên theo số lượng bệnh nhân khám ngoại trú + nội trú | Căn cứ Điều 4 TT 08/TT-BYT ngày 31/5/2019 (Quy mô hoạt động, Phạm vi hoạt động chuyên môn, DMKT được phê duyệt, số giường bệnh thực tế, cơ sở vật chất, nguồn nhân lực sử dụng, tần suất sử dụng) | Để thực hiện KCB và các dịch vụ kỹ thuật được SYT phê duyệt
81 | Nồi hấp tiệt trùng | Cái | Không có định mức | 3 | 2 | 3 | Sử dụng thường xuyên theo số lượng bệnh nhân khám ngoại trú + nội trú | Căn cứ Điều 4 TT 08/TT-BYT ngày 31/5/2019 (Quy mô hoạt động, Phạm vi hoạt động chuyên môn, DMKT được phê duyệt, số giường bệnh thực tế, cơ sở vật chất, nguồn nhân lực sử dụng, tần suất sử dụng) | Để thực hiện KCB và các dịch vụ kỹ thuật được SYT phê duyệt
82 | Tủ sấy điện | Cái | Không có định mức | 5 | 5 | 5 | Sử dụng thường xuyên theo số lượng bệnh nhân khám ngoại trú + nội trú | Căn cứ Điều 4 TT 08/TT-BYT ngày 31/5/2019 (Quy mô hoạt động, Phạm vi hoạt động chuyên môn, DMKT được phê duyệt, số giường bệnh thực tế, cơ sở vật chất, nguồn nhân lực sử dụng, tần suất sử dụng) | Để thực hiện KCB và các dịch vụ kỹ thuật được SYT phê duyệt
83 | Máy phun sương khử khuẩn | Cái | Không có định mức | 1 | 1 | 1 | Nhu cầu sử dụng 10 lần/ tháng | Căn cứ Điều 4 TT 08/TT-BYT ngày 31/5/2019 (Quy mô hoạt động, Phạm vi hoạt động chuyên môn, DMKT được phê duyệt, số giường bệnh thực tế, cơ sở vật chất, nguồn nhân lực sử dụng, tần suất sử dụng) | Để thực hiện KCB và các dịch vụ kỹ thuật được SYT phê duyệt
84 | Máy gây tê thần kinh đám rối | Cái | Không có định mức | 1 | 1 | 1 | Nhu cầu sử dụng trên 30 ca / tháng | Căn cứ Điều 4 TT 08/TT-BYT ngày 31/5/2019 (Quy mô hoạt động, Phạm vi hoạt động chuyên môn, DMKT được phê duyệt, số giường bệnh thực tế, cơ sở vật chất, nguồn nhân lực sử dụng, tần suất sử dụng) | Để thực hiện KCB và các dịch vụ kỹ thuật được SYT phê duyệt
85 | Máy truyền giảm đau | Cái | Không có định mức | 1 | 1 | 1 | Nhu cầu sử dụng trên 30 ca / tháng | Căn cứ Điều 4 TT 08/TT-BYT ngày 31/5/2019 (Quy mô hoạt động, Phạm vi hoạt động chuyên môn, DMKT được phê duyệt, số giường bệnh thực tế, cơ sở vật chất, nguồn nhân lực sử dụng, tần suất sử dụng) | Để thực hiện KCB và các dịch vụ kỹ thuật được SYT phê duyệt
86 | Máy xét nghiệm HP hơi thở | Cái | Không có định mức | 2 | 1 | 1 | Nhu cầu sử dụng trên 30 ca / tháng | Căn cứ Điều 4 TT 08/TT-BYT ngày 31/5/2019 (Quy mô hoạt động, Phạm vi hoạt động chuyên môn, DMKT được phê duyệt, số giường bệnh thực tế, cơ sở vật chất, nguồn nhân lực sử dụng, tần suất sử dụng) | Để thực hiện KCB và các dịch vụ kỹ thuật được SYT phê duyệt
87 | Bộ dụng cụ tiểu phẫu mắt | Bộ | Không có định mức | 2 | 1 | 2 | Nhu cầu sử dụng dưới 30 ca / tháng | Căn cứ Điều 4 TT 08/TT-BYT ngày 31/5/2019 (Quy mô hoạt động, Phạm vi hoạt động chuyên môn, DMKT được phê duyệt, số giường bệnh thực tế, cơ sở vật chất, nguồn nhân lực sử dụng, tần suất sử dụng) | Để thực hiện KCB và các dịch vụ kỹ thuật được SYT phê duyệt
88 | Bộ mở khí quản | Bộ | Không có định mức | 2 | 1 | 2 | Nhu cầu sử dụng dưới 30 ca / tháng | Căn cứ Điều 4 TT 08/TT-BYT ngày 31/5/2019 (Quy mô hoạt động, Phạm vi hoạt động chuyên môn, DMKT được phê duyệt, số giường bệnh thực tế, cơ sở vật chất, nguồn nhân lực sử dụng, tần suất sử dụng) | Để thực hiện KCB và các dịch vụ kỹ thuật được SYT phê duyệt
89 | Bộ dụng cụ trung phẫu | Bộ | Không có định mức | 5 | 1 | 5 | Nhu cầu sử dụng dưới 30 ca / tháng | Căn cứ Điều 4 TT 08/TT-BYT ngày 31/5/2019 (Quy mô hoạt động, Phạm vi hoạt động chuyên môn, DMKT được phê duyệt, số giường bệnh thực tế, cơ sở vật chất, nguồn nhân lực sử dụng, tần suất sử dụng) | Để thực hiện KCB và các dịch vụ kỹ thuật được SYT phê duyệt
90 | Bộ khoan xương bằng điện | Cái | Không có định mức | 2 | 1 | 2 | Nhu cầu sử dụng dưới 30 ca / tháng | Căn cứ Điều 4 TT 08/TT-BYT ngày 31/5/2019 (Quy mô hoạt động, Phạm vi hoạt động chuyên môn, DMKT được phê duyệt, số giường bệnh thực tế, cơ sở vật chất, nguồn nhân lực sử dụng, tần suất sử dụng) | Để thực hiện KCB và các dịch vụ kỹ thuật được SYT phê duyệt
91 | Bộ dụng cụ phẫu thuật tiết niệu | Bộ | Không có định mức | 2 | 1 | 2 | Nhu cầu sử dụng trên 30 ca / tháng | Căn cứ Điều 4 TT 08/TT-BYT ngày 31/5/2019 (Quy mô hoạt động, Phạm vi hoạt động chuyên môn, DMKT được phê duyệt, số giường bệnh thực tế, cơ sở vật chất, nguồn nhân lực sử dụng, tần suất sử dụng) | Để thực hiện KCB và các dịch vụ kỹ thuật được SYT phê duyệt
92 | Bộ dụng cụ phẫu thuật nội soi ổ bụng | Bộ | Không có định mức | 5 | 1 | 5 | Nhu cầu sử dụng trên 30 ca / tháng | Căn cứ Điều 4 TT 08/TT-BYT ngày 31/5/2019 (Quy mô hoạt động, Phạm vi hoạt động chuyên môn, DMKT được phê duyệt, số giường bệnh thực tế, cơ sở vật chất, nguồn nhân lực sử dụng, tần suất sử dụng) | Để thực hiện KCB và các dịch vụ kỹ thuật được SYT phê duyệt
93 | Bộ dụng cụ phẫu thuật sản | Bộ | Không có định mức | 2 | 1 | 2 | Nhu cầu sử dụng trên 30 ca / tháng | Căn cứ Điều 4 TT 08/TT-BYT ngày 31/5/2019 (Quy mô hoạt động, Phạm vi hoạt động chuyên môn, DMKT được phê duyệt, số giường bệnh thực tế, cơ sở vật chất, nguồn nhân lực sử dụng, tần suất sử dụng) | Để thực hiện KCB và các dịch vụ kỹ thuật được SYT phê duyệt
94 | Bộ dụng cụ mổ lấy thai | Bộ | Không có định mức | 4 | 2 | 4 | Nhu cầu sử dụng trên 30 ca / tháng | Căn cứ Điều 4 TT 08/TT-BYT ngày 31/5/2019 (Quy mô hoạt động, Phạm vi hoạt động chuyên môn, DMKT được phê duyệt, số giường bệnh thực tế, cơ sở vật chất, nguồn nhân lực sử dụng, tần suất sử dụng) | Để thực hiện KCB và các dịch vụ kỹ thuật được SYT phê duyệt
95 | Bộ dụng cụ cắt tử cung đường bụng | Bộ | Không có định mức | 2 | 1 | 1 | Nhu cầu sử dụng dưới 30 ca / tháng | Căn cứ Điều 4 TT 08/TT-BYT ngày 31/5/2019 (Quy mô hoạt động, Phạm vi hoạt động chuyên môn, DMKT được phê duyệt, số giường bệnh thực tế, cơ sở vật chất, nguồn nhân lực sử dụng, tần suất sử dụng) | Để thực hiện KCB và các dịch vụ kỹ thuật được SYT phê duyệt
96 | Bộ đặt nội khí quản trẻ em | Bộ | Không có định mức | 2 | 2 | 2 | Nhu cầu sử dụng dưới 30 ca / tháng | Căn cứ Điều 4 TT 08/TT-BYT ngày 31/5/2019 (Quy mô hoạt động, Phạm vi hoạt động chuyên môn, DMKT được phê duyệt, số giường bệnh thực tế, cơ sở vật chất, nguồn nhân lực sử dụng, tần suất sử dụng) | Để thực hiện KCB và các dịch vụ kỹ thuật được SYT phê duyệt
97 | Bộ dụng cụ phẫu thuật sản phụ khoa | Bộ | Không có định mức | 2 | 1 | 2 | Nhu cầu sử dụng trên 30 ca / tháng | Căn cứ Điều 4 TT 08/TT-BYT ngày 31/5/2019 (Quy mô hoạt động, Phạm vi hoạt động chuyên môn, DMKT được phê duyệt, số giường bệnh thực tế, cơ sở vật chất, nguồn nhân lực sử dụng, tần suất sử dụng) | Để thực hiện KCB và các dịch vụ kỹ thuật được SYT phê duyệt
98 | Bộ dụng cụ phẫu thuật xương | Bộ | Không có định mức | 2 | 1 | 2 | Nhu cầu sử dụng trên 30 ca / tháng | Căn cứ Điều 4 TT 08/TT-BYT ngày 31/5/2019 (Quy mô hoạt động, Phạm vi hoạt động chuyên môn, DMKT được phê duyệt, số giường bệnh thực tế, cơ sở vật chất, nguồn nhân lực sử dụng, tần suất sử dụng) | Để thực hiện KCB và các dịch vụ kỹ thuật được SYT phê duyệt
99 | Hệ thống xử lý nước cho máy thận | HT | Không có định mức | 1 | 1 | 1 | Sử dụng 8 ca/ ngày/ 2 máy | Căn cứ Điều 4 TT 08/TT-BYT ngày 31/5/2019 (Quy mô hoạt động, Phạm vi hoạt động chuyên môn, DMKT được phê duyệt, số giường bệnh thực tế, cơ sở vật chất, nguồn nhân lực sử dụng, tần suất sử dụng) | Để thực hiện KCB và các dịch vụ kỹ thuật được SYT phê duyệt
100 | Máy xét nghiệm nước tiểu 10-11 thông số | Cái | 3 | 28 | 3 | 28 | Sử dụng thường xuyên theo số lượng bệnh nhân khám nội trú + ngoại trú. Đề nghị bổ xung thêm trong 3 năm tới bao gồm cả các TYT xã thuộc TTYT huyện. | Căn cứ Điều 4 TT 08/TT-BYT ngày 31/5/2019 (Quy mô hoạt động, Phạm vi hoạt động chuyên môn, DMKT được phê duyệt, số giường bệnh thực tế, cơ sở vật chất, nguồn nhân lực sử dụng, tần suất sử dụng) | Để thực hiện KCB và các dịch vụ kỹ thuật được SYT phê duyệt
101 | Máy điện châm dùng kim | Cái | 20 | 40 | 20 | 40 | Sử dụng thường xuyên theo số lượng bệnh nhân khám ngoại trú + nội trú | Căn cứ Điều 4 TT 08/TT-BYT ngày 31/5/2019 (Quy mô hoạt động, Phạm vi hoạt động chuyên môn, DMKT được phê duyệt, số giường bệnh thực tế, cơ sở vật chất, nguồn nhân lực sử dụng, tần suất sử dụng) | Để thực hiện KCB và các dịch vụ kỹ thuật được SYT phê duyệt
102 | Đèn hồng ngoại chân cao | Cái | 10 | 20 | 10 | 20 | Sử dụng thường xuyên theo số lượng bệnh nhân khám ngoại trú + nội trú | Căn cứ Điều 4 TT 08/TT-BYT ngày 31/5/2019 (Quy mô hoạt động, Phạm vi hoạt động chuyên môn, DMKT được phê duyệt, số giường bệnh thực tế, cơ sở vật chất, nguồn nhân lực sử dụng, tần suất sử dụng) | Để thực hiện KCB và các dịch vụ kỹ thuật được SYT phê duyệt
103 | Máy điện châm đa năng có hẹn giờ | Cái | Không có định mức | 30 | 20 | 30 | Sử dụng thường xuyên theo số lượng bệnh nhân khám ngoại trú + nội trú | Căn cứ Điều 4 TT 08/TT-BYT ngày 31/5/2019 (Quy mô hoạt động, Phạm vi hoạt động chuyên môn, DMKT được phê duyệt, số giường bệnh thực tế, cơ sở vật chất, nguồn nhân lực sử dụng, tần suất sử dụng) | Để thực hiện KCB và các dịch vụ kỹ thuật được SYT phê duyệt
104 | Bể thủy nhiệt ( dùng cho xét nghiệm máu ) | Cái | Không có định mức | 1 | 0 | 1 | + Hiện tại đơn vị chưa triển khai. Đề nghị bổ sung trong 03 năm tới để phát triển kỹ thuật mới | Căn cứ Điều 4 TT 08/TT-BYT ngày 31/5/2019 (Quy mô hoạt động, Phạm vi hoạt động chuyên môn, DMKT được phê duyệt, số giường bệnh thực tế, cơ sở vật chất, nguồn nhân lực sử dụng, tần suất sử dụng) | Để thực hiện KCB và các dịch vụ kỹ thuật được SYT phê duyệt
105 | Tủ âm sâu | Cái | Không có định mức | 2 | 1 | 2 | Sử dụng thường xuyên theo số lượng bệnh nhân khám ngoại trú + nội trú | Căn cứ Điều 4 TT 08/TT-BYT ngày 31/5/2019 (Quy mô hoạt động, Phạm vi hoạt động chuyên môn, DMKT được phê duyệt, số giường bệnh thực tế, cơ sở vật chất, nguồn nhân lực sử dụng, tần suất sử dụng) | Để thực hiện KCB và các dịch vụ kỹ thuật được SYT phê duyệt
106 | Bồn tắm trẻ sơ sinh | Cái | 1 | 1 | 1 | 1 | Sử dụng thường xuyên theo số lượng bệnh nhân khám ngoại trú + nội trú | Căn cứ Điều 4 TT 08/TT-BYT ngày 31/5/2019 (Quy mô hoạt động, Phạm vi hoạt động chuyên môn, DMKT được phê duyệt, số giường bệnh thực tế, cơ sở vật chất, nguồn nhân lực sử dụng, tần suất sử dụng) | Để thực hiện KCB và các dịch vụ kỹ thuật được SYT phê duyệt
107 | Hệ thống máy tiệt khuẩn EO | Cái | 5 | 1 | 0 | 1 | + Hiện tại đơn vị chưa triển khai. Đề nghị bổ sung trong 03 năm tới để phát triển kỹ thuật mới | Căn cứ Điều 4 TT 08/TT-BYT ngày 31/5/2019 (Quy mô hoạt động, Phạm vi hoạt động chuyên môn, DMKT được phê duyệt, số giường bệnh thực tế, cơ sở vật chất, nguồn nhân lực sử dụng, tần suất sử dụng) | Để thực hiện KCB và các dịch vụ kỹ thuật được SYT phê duyệt
108 | Máy đo thính lực người lớn có ghi | Cái |  | 1 | 0 | 1 | Hiện tại đơn vị chưa triển khai đã có Bs và điều dưỡng học dịnh hướng về CK mắt. Đề nghị bổ sung trong 3 năm tới để phát triển kỹ thuật mới. | Căn cứ Điều 4 TT 08/TT-BYT ngày 31/5/2019 (Quy mô hoạt động, Phạm vi hoạt động chuyên môn, DMKT được phê duyệt, số giường bệnh thực tế, cơ sở vật chất, nguồn nhân lực sử dụng, tần suất sử dụng) | Để thực hiện KCB và các dịch vụ kỹ thuật được SYT phê duyệt
109 | Máy đo thị lực | Cái |  | 1 | 0 | 1 | + Hiện tại đơn vị chưa triển khai. Đề nghị bổ sung trong 03 năm tới để phát triển kỹ thuật mới | Căn cứ Điều 4 TT 08/TT-BYT ngày 31/5/2019 (Quy mô hoạt động, Phạm vi hoạt động chuyên môn, DMKT được phê duyệt, số giường bệnh thực tế, cơ sở vật chất, nguồn nhân lực sử dụng, tần suất sử dụng) | Để thực hiện KCB và các dịch vụ kỹ thuật được SYT phê duyệt
110 | Máy chụp đáy mắt | Cái |  | 1 | 0 | 1 | Hiện tại đơn vị chưa triển khai đã có Bs và điều dưỡng học dịnh hướng về CK mắt. Đề nghị bổ sung trong 3 năm tới để phát triển kỹ thuật mới. | Căn cứ Điều 4 TT 08/TT-BYT ngày 31/5/2019 (Quy mô hoạt động, Phạm vi hoạt động chuyên môn, DMKT được phê duyệt, số giường bệnh thực tế, cơ sở vật chất, nguồn nhân lực sử dụng, tần suất sử dụng) | Để thực hiện KCB và các dịch vụ kỹ thuật được SYT phê duyệt
111 | Máy đo nhãn áp | Cái |  | 1 | 0 | 1 | Hiện tại đơn vị chưa triển khai đã có Bs và điều dưỡng học dịnh hướng về CK mắt. Đề nghị bổ sung trong 3 năm tới để phát triển kỹ thuật mới. | Căn cứ Điều 4 TT 08/TT-BYT ngày 31/5/2019 (Quy mô hoạt động, Phạm vi hoạt động chuyên môn, DMKT được phê duyệt, số giường bệnh thực tế, cơ sở vật chất, nguồn nhân lực sử dụng, tần suất sử dụng) | Để thực hiện KCB và các dịch vụ kỹ thuật được SYT phê duyệt
112 | Máy phát tia plasma lạnh hỗ trợ điều trị vết thương | Cái |  | 5 | 0 | 5 | Hiện tại đơn vị đang thuê máy. Đề nghị bổ sung trong 3 năm tới để phát triển kỹ thuật mới. | Căn cứ Điều 4 TT 08/TT-BYT ngày 31/5/2019 (Quy mô hoạt động, Phạm vi hoạt động chuyên môn, DMKT được phê duyệt, số giường bệnh thực tế, cơ sở vật chất, nguồn nhân lực sử dụng, tần suất sử dụng) | Để thực hiện KCB và các dịch vụ kỹ thuật được SYT phê duyệt
113 | Máy soi ven | Cái | Không có định mức | 10 | 0 | 10 | + Hiện tại đơn vị chưa triển khai. Đề nghị bổ sung trong 03 năm tới để phát triển kỹ thuật mới | Căn cứ Điều 4 TT 08/TT-BYT ngày 31/5/2019 (Quy mô hoạt động, Phạm vi hoạt động chuyên môn, DMKT được phê duyệt, số giường bệnh thực tế, cơ sở vật chất, nguồn nhân lực sử dụng, tần suất sử dụng) | Để thực hiện KCB và các dịch vụ kỹ thuật được SYT phê duyệt
VII. | BỆNH VIỆN ĐA KHOA KHU VỰC ATK
A | Trang thiết bị y tế chuyên dùng đặc thù
1 | Máy X-quang
a | Máy X-Quang thường quy 500MA 2 bàn 2 bóng | Cái | 1 | 1 | 1 | 1 | Nhu cầu trung bình dưới 300 ca chụp/ tháng | Định mức theo Phụ lục 1 kèm theo của Thông tư 08/TT-BYT ngày 31/5/2019 | Đảm bảo thực hiện công tác khám chữa bệnh theo DMKT được SYT phê duyệt
b | Máy X-Quang di động | Cái | 1 | 1 | 1 | 1 | Nhu cầu sử dụng 3 năm tới | Định mức theo Phụ lục 1 kèm theo của Thông tư 08/TT-BYT ngày 31/5/2019 | Đảm bảo thực hiện công tác khám chữa bệnh theo DMKT được SYT phê duyệt
2 | Máy siêu âm tổng quát | Máy | 1 | 3 | 1 | 1 | Nhu cầu trung bình dưới 600 ca/ tháng | Định mức theo Phụ lục 1 kèm theo của Thông tư 08/TT-BYT ngày 31/5/2019 | Đảm bảo thực hiện công tác khám chữa bệnh theo DMKT được SYT phê duyệt
3 | Máy phân tích sinh hóa tự động | Máy | 1 | 1 | 1 | 1 | Nhu cầu dưới 1200 test/ ngày | Định mức theo Phụ lục 1 kèm theo của Thông tư 08/TT-BYT ngày 31/5/2019 | Đảm bảo thực hiện công tác khám chữa bệnh theo DMKT được SYT phê duyệt
4 | Máy thở | Máy | 2 | 2 | 2 | 2 | Bệnh viện có 06 giường cấp cứu | Định mức theo Phụ lục 1 kèm theo của Thông tư 08/TT-BYT ngày 31/5/2019 | Đảm bảo thực hiện công tác khám chữa bệnh theo DMKT được SYT phê duyệt
5 | Máy gây mê kèm thở | Máy | 2 | 2 | 2 | 2 | Bệnh viện có 02 bàn mổ | Định mức theo Phụ lục 1 kèm theo của Thông tư 08/TT-BYT ngày 31/5/2019 | Đảm bảo thực hiện công tác khám chữa bệnh theo DMKT được SYT phê duyệt
6 | Monitor theo dõi bệnh nhân | Máy | 10 | 10 | 10 | 10 | Bệnh viện có 02 bàn mổ, 06 giường cấp cứu và 02 bàn khám tại Phòng khám | Định mức theo Phụ lục 1 kèm theo của Thông tư 08/TT-BYT ngày 31/5/2019 | Đảm bảo thực hiện công tác khám chữa bệnh theo DMKT được SYT phê duyệt
7 | Bơm tiêm điện | Cái | 10 | 11 | 10 | 10 | Bệnh viện có 02 bàn mổ, 06 giường cấp cứu và 02 bàn khám tại Phòng khám | Định mức theo Phụ lục 1 kèm theo của Thông tư 08/TT-BYT ngày 31/5/2019 | Đảm bảo thực hiện công tác khám chữa bệnh theo DMKT được SYT phê duyệt
8 | Bơm truyền dịch | Máy | 10 | 16 | 10 | 10 | Bệnh viện có 02 bàn mổ, 06 giường cấp cứu và 02 bàn khám tại Phòng khám | Định mức theo Phụ lục 1 kèm theo của Thông tư 08/TT-BYT ngày 31/5/2019 | Đảm bảo thực hiện công tác khám chữa bệnh theo DMKT được SYT phê duyệt
9 | Dao mổ điện | Cái | 2 | 2 | 2 | 2 | Bệnh viện có 02 bàn mổ | Định mức theo Phụ lục 1 kèm theo của Thông tư 08/TT-BYT ngày 31/5/2019 | Đảm bảo thực hiện công tác khám chữa bệnh theo DMKT được SYT phê duyệt
10 | Máy phá rung tạo nhịp tim | Máy | 3 | 3 | 3 | 3 | Bệnh viện có 02 bàn mổ và 02 phòng Cấp cứu | Định mức theo Phụ lục 1 kèm theo của Thông tư 08/TT-BYT ngày 31/5/2019 | Đảm bảo thực hiện công tác khám chữa bệnh theo DMKT được SYT phê duyệt
11 | Hệ thống phẫu thuật nội soi | Hệ thống | 1 | 1 | 1 | 1 | Bệnh viện có 01 bàn mổ có mổ nội soi | Định mức theo Phụ lục 1 kèm theo của Thông tư 08/TT-BYT ngày 31/5/2019 | Đảm bảo thực hiện công tác khám chữa bệnh theo DMKT được SYT phê duyệt
12 | Đèn mổ treo trần | Cái | 1 | 1 | 1 | 1 | Bệnh viện có 02 bàn mổ | Định mức theo Phụ lục 1 kèm theo của Thông tư 08/TT-BYT ngày 31/5/2019 | Đảm bảo thực hiện công tác khám chữa bệnh theo DMKT được SYT phê duyệt
13 | Đèn mổ 1 bóng di động | Cái | 4 | 4 | 4 | 4 | Bệnh viện có 02 bàn mổ, 06 giường cấp cứu và 01 phòng tiểu phẫu | Định mức theo Phụ lục 1 kèm theo của Thông tư 08/TT-BYT ngày 31/5/2019 | Đảm bảo thực hiện công tác khám chữa bệnh theo DMKT được SYT phê duyệt
14 | Bàn mổ | Cái | 3 | 3 | 3 | 3 | Bệnh viện có 02 phòng mổ | Định mức theo Phụ lục 1 kèm theo của Thông tư 08/TT-BYT ngày 31/5/2019 | Đảm bảo thực hiện công tác khám chữa bệnh theo DMKT được SYT phê duyệt
15 | Máy điện tim | Cái | 2 | 6 | 2 | 2 | Bệnh viện thực kê là 90 giường bệnh và có < 200 bệnh nhân khám ngoại trú | Định mức theo Phụ lục 1 kèm theo của Thông tư 08/TT-BYT ngày 31/5/2019 | Đảm bảo thực hiện công tác khám chữa bệnh theo DMKT được SYT phê duyệt
16 | Hệ thống khám nội soi
a | Hệ thống nội soi tiêu hóa | Hệ thống | 1 | 1 | 1 | 1 | Nhu cầu sử dụng trung bình dưới 100 ca/ tháng | Định mức theo Phụ lục 1 kèm theo của Thông tư 08/TT-BYT ngày 31/5/2019 | Đảm bảo thực hiện công tác khám chữa bệnh theo DMKT được SYT phê duyệt
b | Hệ thống nội soi tai mũi họng | Hệ thống | 1 | 1 | 1 | 1 | Nhu cầu sử dụng trung bình dưới 200 ca/ tháng | Định mức theo Phụ lục 1 kèm theo của Thông tư 08/TT-BYT ngày 31/5/2019 | Đảm bảo thực hiện công tác khám chữa bệnh theo DMKT được SYT phê duyệt
17 | Máy soi cổ tử cung | Máy | 1 | 2 | 1 | 1 | Bệnh viện có 01 Phòng khám phụ khoa | Định mức theo Phụ lục 1 kèm theo của Thông tư 08/TT-BYT ngày 31/5/2019 | Đảm bảo thực hiện công tác khám chữa bệnh theo DMKT được SYT phê duyệt
18 | Monitor theo dõi sản khoa | Máy | 2 | 2 | 2 | 2 | Bệnh viện có 01 bàn đẻ và 01 giường theo dõi sản khoa | Định mức theo Phụ lục 1 kèm theo của Thông tư 08/TT-BYT ngày 31/5/2019 | Đảm bảo thực hiện công tác khám chữa bệnh theo DMKT được SYT phê duyệt
B | Trang thiết bị y tế chuyên dùng khác
1 | Bàn đẻ | Cái | 2 | 2 | 2 | 2 | Trong 06 tháng đầu năm có 61 ca đẻ | Căn cứ Điều 4 của Thông tư 08/TT-BYT ngày 31/5/2019 (Quy mô hoạt động, Phạm vi hoạt động chuyên môn, DVKT được phê duyệt, số giường bệnh thực kê, cơ sở vật chất, nguồn nhân lực, tần suất sử dụng) | Đảm bảo thực hiện công tác khám chữa bệnh theo DMKT được SYT phê duyệt
2 | Bàn khám phụ khoa | Cái | 2 | 2 | 2 | 2 | Trong 06 tháng đầu năm, trung bình có 140 lượt khám/ tháng | Căn cứ Điều 4 của Thông tư 08/TT-BYT ngày 31/5/2019 (Quy mô hoạt động, Phạm vi hoạt động chuyên môn, DVKT được phê duyệt, số giường bệnh thực kê, cơ sở vật chất, nguồn nhân lực, tần suất sử dụng) | Đảm bảo thực hiện công tác khám chữa bệnh theo DMKT được SYT phê duyệt
3 | Bàn phẫu thuật phụ khoa | Cái | 2 | 2 | 2 | 2 | Bệnh viện có 02 phòng mổ | Căn cứ Điều 4 của Thông tư 08/TT-BYT ngày 31/5/2019 (Quy mô hoạt động, Phạm vi hoạt động chuyên môn, DVKT được phê duyệt, số giường bệnh thực kê, cơ sở vật chất, nguồn nhân lực, tần suất sử dụng) | Đảm bảo thực hiện công tác khám chữa bệnh theo DMKT được SYT phê duyệt
4 | Bậc gỗ cho tập | Cái | 2 | 2 | 2 | 2 | Dự kiến triển khai dịch vụ kỹ thuật mới | Căn cứ Điều 4 của Thông tư 08/TT-BYT ngày 31/5/2019 (Quy mô hoạt động, Phạm vi hoạt động chuyên môn, DVKT được phê duyệt, số giường bệnh thực kê, cơ sở vật chất, nguồn nhân lực, tần suất sử dụng) | Đảm bảo thực hiện công tác khám chữa bệnh theo DMKT được SYT phê duyệt
5 | Bộ dụng cụ cắt tử cung | Bộ | 2 | 2 | 2 | 2 | Bệnh viện có 02 phòng mổ | Căn cứ Điều 4 của Thông tư 08/TT-BYT ngày 31/5/2019 (Quy mô hoạt động, Phạm vi hoạt động chuyên môn, DVKT được phê duyệt, số giường bệnh thực kê, cơ sở vật chất, nguồn nhân lực, tần suất sử dụng) | Đảm bảo thực hiện công tác khám chữa bệnh theo DMKT được SYT phê duyệt
6 | Bộ dụng cụ cố định chi | Bộ | 2 | 2 | 2 | 2 | Bệnh viện có 02 phòng mổ | Căn cứ Điều 4 của Thông tư 08/TT-BYT ngày 31/5/2019 (Quy mô hoạt động, Phạm vi hoạt động chuyên môn, DVKT được phê duyệt, số giường bệnh thực kê, cơ sở vật chất, nguồn nhân lực, tần suất sử dụng) | Đảm bảo thực hiện công tác khám chữa bệnh theo DMKT được SYT phê duyệt
7 | Bộ dụng cụ khám sản phụ khoa | Bộ | 2 | 2 | 2 | 2 | Trong 06 tháng đầu năm có 831 lượt khám | Căn cứ Điều 4 của Thông tư 08/TT-BYT ngày 31/5/2019 (Quy mô hoạt động, Phạm vi hoạt động chuyên môn, DVKT được phê duyệt, số giường bệnh thực kê, cơ sở vật chất, nguồn nhân lực, tần suất sử dụng) | Đảm bảo thực hiện công tác khám chữa bệnh theo DMKT được SYT phê duyệt
8 | Bộ dụng cụ lấy thai và cắt tử cung | Bộ | 2 | 2 | 2 | 2 | Bệnh viện có 02 phòng mổ, Trong 06 tháng đầu năm có 61 ca đẻ | Căn cứ Điều 4 của Thông tư 08/TT-BYT ngày 31/5/2019 (Quy mô hoạt động, Phạm vi hoạt động chuyên môn, DVKT được phê duyệt, số giường bệnh thực kê, cơ sở vật chất, nguồn nhân lực, tần suất sử dụng) | Đảm bảo thực hiện công tác khám chữa bệnh theo DMKT được SYT phê duyệt
9 | Bộ dụng cụ mổ lấy thai | Bộ | 2 | 2 | 2 | 2 | Bệnh viện có 02 phòng mổ, Trong 06 tháng đầu năm có 61 ca đẻ | Căn cứ Điều 4 của Thông tư 08/TT-BYT ngày 31/5/2019 (Quy mô hoạt động, Phạm vi hoạt động chuyên môn, DVKT được phê duyệt, số giường bệnh thực kê, cơ sở vật chất, nguồn nhân lực, tần suất sử dụng) | Đảm bảo thực hiện công tác khám chữa bệnh theo DMKT được SYT phê duyệt
10 | Bộ dụng cụ mở khí quản | Bộ | 8 | 8 | 8 | 8 | Bệnh viện có 02 phòng cấp cứu (08 giường) | Căn cứ Điều 4 của Thông tư 08/TT-BYT ngày 31/5/2019 (Quy mô hoạt động, Phạm vi hoạt động chuyên môn, DVKT được phê duyệt, số giường bệnh thực kê, cơ sở vật chất, nguồn nhân lực, tần suất sử dụng) | Đảm bảo thực hiện công tác khám chữa bệnh theo DMKT được SYT phê duyệt
11 | Bộ dụng cụ nhổ răng người lớn | Bộ | 5 | 5 | 5 | 5 | Dùng tại phòng khám Ngoại trú | Căn cứ Điều 4 của Thông tư 08/TT-BYT ngày 31/5/2019 (Quy mô hoạt động, Phạm vi hoạt động chuyên môn, DVKT được phê duyệt, số giường bệnh thực kê, cơ sở vật chất, nguồn nhân lực, tần suất sử dụng) | Đảm bảo thực hiện công tác khám chữa bệnh theo DMKT được SYT phê duyệt
12 | Bộ dụng cụ nhổ răng trẻ em | Bộ | 2 | 2 | 2 | 2 | Dùng tại phòng khám Ngoại trú | Căn cứ Điều 4 của Thông tư 08/TT-BYT ngày 31/5/2019 (Quy mô hoạt động, Phạm vi hoạt động chuyên môn, DVKT được phê duyệt, số giường bệnh thực kê, cơ sở vật chất, nguồn nhân lực, tần suất sử dụng) | Đảm bảo thực hiện công tác khám chữa bệnh theo DMKT được SYT phê duyệt
13 | Bộ dụng cụ phẫu thuật cột sống | Bộ | 01 | 01 | 01 | 01 | Bệnh viện có 02 phòng mổ | Căn cứ Điều 4 của Thông tư 08/TT-BYT ngày 31/5/2019 (Quy mô hoạt động, Phạm vi hoạt động chuyên môn, DVKT được phê duyệt, số giường bệnh thực kê, cơ sở vật chất, nguồn nhân lực, tần suất sử dụng) | Đảm bảo thực hiện công tác khám chữa bệnh theo DMKT được SYT phê duyệt
14 | Bộ dụng cụ phẫu thuật dạ dày | Bộ | 1 | 1 | 1 | 01 | Bệnh viện có 02 phòng mổ | Căn cứ Điều 4 của Thông tư 08/TT-BYT ngày 31/5/2019 (Quy mô hoạt động, Phạm vi hoạt động chuyên môn, DVKT được phê duyệt, số giường bệnh thực kê, cơ sở vật chất, nguồn nhân lực, tần suất sử dụng) | Đảm bảo thực hiện công tác khám chữa bệnh theo DMKT được SYT phê duyệt
15 | Bộ dụng cụ phẫu thuật dạ dày | Bộ | 1 | 1 | 1 | 01 | Bệnh viện có 02 phòng mổ | Căn cứ Điều 4 của Thông tư 08/TT-BYT ngày 31/5/2019 (Quy mô hoạt động, Phạm vi hoạt động chuyên môn, DVKT được phê duyệt, số giường bệnh thực kê, cơ sở vật chất, nguồn nhân lực, tần suất sử dụng) | Đảm bảo thực hiện công tác khám chữa bệnh theo DMKT được SYT phê duyệt
16 | Bộ dụng cụ phẫu thuật lồng ngực | Bộ | 1 | 1 | 1 | 01 | Bệnh viện có 02 phòng mổ | Căn cứ Điều 4 của Thông tư 08/TT-BYT ngày 31/5/2019 (Quy mô hoạt động, Phạm vi hoạt động chuyên môn, DVKT được phê duyệt, số giường bệnh thực kê, cơ sở vật chất, nguồn nhân lực, tần suất sử dụng) | Đảm bảo thực hiện công tác khám chữa bệnh theo DMKT được SYT phê duyệt
17 | Bộ dụng cụ phẫu thuật mắt | Bộ | 1 | 1 | 1 | 1 | Bệnh viện có 02 phòng mổ | Căn cứ Điều 4 của Thông tư 08/TT-BYT ngày 31/5/2019 (Quy mô hoạt động, Phạm vi hoạt động chuyên môn, DVKT được phê duyệt, số giường bệnh thực kê, cơ sở vật chất, nguồn nhân lực, tần suất sử dụng) | Đảm bảo thực hiện công tác khám chữa bệnh theo DMKT được SYT phê duyệt
18 | Bộ dụng cụ phẫu thuật phụ khoa | Bộ | 1 | 1 | 1 | 1 | Bệnh viện có 02 phòng mổ | Căn cứ Điều 4 của Thông tư 08/TT-BYT ngày 31/5/2019 (Quy mô hoạt động, Phạm vi hoạt động chuyên môn, DVKT được phê duyệt, số giường bệnh thực kê, cơ sở vật chất, nguồn nhân lực, tần suất sử dụng) | Đảm bảo thực hiện công tác khám chữa bệnh theo DMKT được SYT phê duyệt
19 | Bộ dụng cụ phẫu thuật răng hàm mặt | Bộ | 2 | 2 | 2 | 2 | Bệnh viện có 02 phòng mổ | Căn cứ Điều 4 của Thông tư 08/TT-BYT ngày 31/5/2019 (Quy mô hoạt động, Phạm vi hoạt động chuyên môn, DVKT được phê duyệt, số giường bệnh thực kê, cơ sở vật chất, nguồn nhân lực, tần suất sử dụng) | Đảm bảo thực hiện công tác khám chữa bệnh theo DMKT được SYT phê duyệt
20 | Bộ dụng cụ phẫu thuật tai mũi họng | Bộ | 2 | 2 | 2 | 2 | Bệnh viện có 02 phòng mổ | Căn cứ Điều 4 của Thông tư 08/TT-BYT ngày 31/5/2019 (Quy mô hoạt động, Phạm vi hoạt động chuyên môn, DVKT được phê duyệt, số giường bệnh thực kê, cơ sở vật chất, nguồn nhân lực, tần suất sử dụng) | Đảm bảo thực hiện công tác khám chữa bệnh theo DMKT được SYT phê duyệt
21 | Bộ dụng cụ phẫu thuật tiết niệu | Bộ | 1 | 1 | 1 | 1 | Bệnh viện có 02 phòng mổ | Căn cứ Điều 4 của Thông tư 08/TT-BYT ngày 31/5/2019 (Quy mô hoạt động, Phạm vi hoạt động chuyên môn, DVKT được phê duyệt, số giường bệnh thực kê, cơ sở vật chất, nguồn nhân lực, tần suất sử dụng) | Đảm bảo thực hiện công tác khám chữa bệnh theo DMKT được SYT phê duyệt
22 | Bộ dụng cụ phẫu thuật xoang | Bộ | 1 | 1 | 1 | 1 | Bệnh viện có 02 phòng mổ | Căn cứ Điều 4 của Thông tư 08/TT-BYT ngày 31/5/2019 (Quy mô hoạt động, Phạm vi hoạt động chuyên môn, DVKT được phê duyệt, số giường bệnh thực kê, cơ sở vật chất, nguồn nhân lực, tần suất sử dụng) | Đảm bảo thực hiện công tác khám chữa bệnh theo DMKT được SYT phê duyệt
23 | Bộ dụng cụ tiểu phẫu | Bộ | 12 | 12 | 12 | 12 | Bệnh viện có 03 phòng tiểu phẫu, trong đó một số bộ dụng cụ tiểu phẫu thiếu chi tiết nên phải ghép vào mới có thể sử dụng. | Căn cứ Điều 4 của Thông tư 08/TT-BYT ngày 31/5/2019 (Quy mô hoạt động, Phạm vi hoạt động chuyên môn, DVKT được phê duyệt, số giường bệnh thực kê, cơ sở vật chất, nguồn nhân lực, tần suất sử dụng) | Đảm bảo thực hiện công tác khám chữa bệnh theo DMKT được SYT phê duyệt
24 | Bộ dụng cụ thắt cắt búi trĩ | Bộ | 3 | 3 | 3 | 3 | Bệnh viện có 02 phòng mổ | Căn cứ Điều 4 của Thông tư 08/TT-BYT ngày 31/5/2019 (Quy mô hoạt động, Phạm vi hoạt động chuyên môn, DVKT được phê duyệt, số giường bệnh thực kê, cơ sở vật chất, nguồn nhân lực, tần suất sử dụng) | Đảm bảo thực hiện công tác khám chữa bệnh theo DMKT được SYT phê duyệt
25 | Bộ dụng cụ thử Glocom (bệnh tăng nhãn áp) | Bộ | 2 | 2 | 2 | 2 | Dùng tại phòng khám Ngoại trú | Căn cứ Điều 4 của Thông tư 08/TT-BYT ngày 31/5/2019 (Quy mô hoạt động, Phạm vi hoạt động chuyên môn, DVKT được phê duyệt, số giường bệnh thực kê, cơ sở vật chất, nguồn nhân lực, tần suất sử dụng) | Đảm bảo thực hiện công tác khám chữa bệnh theo DMKT được SYT phê duyệt
26 | Bộ dụng cụ trung phẫu | Bộ | 2 | 2 | 2 | 2 | Bệnh viện có 02 phòng mổ | Căn cứ Điều 4 của Thông tư 08/TT-BYT ngày 31/5/2019 (Quy mô hoạt động, Phạm vi hoạt động chuyên môn, DVKT được phê duyệt, số giường bệnh thực kê, cơ sở vật chất, nguồn nhân lực, tần suất sử dụng) | Đảm bảo thực hiện công tác khám chữa bệnh theo DMKT được SYT phê duyệt
27 | Bộ đại phẫu | Bộ | 1 | 1 | 1 | 1 | Bệnh viện có 02 phòng mổ | Căn cứ Điều 4 của Thông tư 08/TT-BYT ngày 31/5/2019 (Quy mô hoạt động, Phạm vi hoạt động chuyên môn, DVKT được phê duyệt, số giường bệnh thực kê, cơ sở vật chất, nguồn nhân lực, tần suất sử dụng) | Đảm bảo thực hiện công tác khám chữa bệnh theo DMKT được SYT phê duyệt
28 | Bộ nạo thai | Bộ | 1 | 1 | 1 | 1 | Bệnh viện có 01 Phòng khám phụ khoa | Căn cứ Điều 4 của Thông tư 08/TT-BYT ngày 31/5/2019 (Quy mô hoạt động, Phạm vi hoạt động chuyên môn, DVKT được phê duyệt, số giường bệnh thực kê, cơ sở vật chất, nguồn nhân lực, tần suất sử dụng) | Đảm bảo thực hiện công tác khám chữa bệnh theo DMKT được SYT phê duyệt
29 | Bộ phẫu thuật thanh quản tại phòng mổ | Bộ | 1 | 1 | 1 | 1 | Bệnh viện có 02 phòng mổ | Căn cứ Điều 4 của Thông tư 08/TT-BYT ngày 31/5/2019 (Quy mô hoạt động, Phạm vi hoạt động chuyên môn, DVKT được phê duyệt, số giường bệnh thực kê, cơ sở vật chất, nguồn nhân lực, tần suất sử dụng) | Đảm bảo thực hiện công tác khám chữa bệnh theo DMKT được SYT phê duyệt
30 | Bộ triệt sản nữ | Bộ | 2 | 2 | 2 | 2 | Bệnh viện có 01 Phòng khám phụ khoa | Căn cứ Điều 4 của Thông tư 08/TT-BYT ngày 31/5/2019 (Quy mô hoạt động, Phạm vi hoạt động chuyên môn, DVKT được phê duyệt, số giường bệnh thực kê, cơ sở vật chất, nguồn nhân lực, tần suất sử dụng) | Đảm bảo thực hiện công tác khám chữa bệnh theo DMKT được SYT phê duyệt
31 | Cưa xương loại điện | Cái | 1 | 1 | 1 | 1 | Bệnh viện có 02 phòng mổ | Căn cứ Điều 4 của Thông tư 08/TT-BYT ngày 31/5/2019 (Quy mô hoạt động, Phạm vi hoạt động chuyên môn, DVKT được phê duyệt, số giường bệnh thực kê, cơ sở vật chất, nguồn nhân lực, tần suất sử dụng) | Đảm bảo thực hiện công tác khám chữa bệnh theo DMKT được SYT phê duyệt
32 | Doppler tim thai | Máy | 2 | 2 | 2 | 2 | Bệnh viện có 02 phòng đẻ | Căn cứ Điều 4 của Thông tư 08/TT-BYT ngày 31/5/2019 (Quy mô hoạt động, Phạm vi hoạt động chuyên môn, DVKT được phê duyệt, số giường bệnh thực kê, cơ sở vật chất, nguồn nhân lực, tần suất sử dụng) | Đảm bảo thực hiện công tác khám chữa bệnh theo DMKT được SYT phê duyệt
33 | Doppler tim thai (Máy nghe tim thai) | Máy | 2 | 2 | 2 | 2 | Bệnh viện có 02 phòng đẻ | Căn cứ Điều 4 của Thông tư 08/TT-BYT ngày 31/5/2019 (Quy mô hoạt động, Phạm vi hoạt động chuyên môn, DVKT được phê duyệt, số giường bệnh thực kê, cơ sở vật chất, nguồn nhân lực, tần suất sử dụng) | Đảm bảo thực hiện công tác khám chữa bệnh theo DMKT được SYT phê duyệt
34 | Đèn điều trị vàng da | Cái | 2 | 2 | 2 | 2 | Bệnh viện có 02 phòng đẻ | Căn cứ Điều 4 của Thông tư 08/TT-BYT ngày 31/5/2019 (Quy mô hoạt động, Phạm vi hoạt động chuyên môn, DVKT được phê duyệt, số giường bệnh thực kê, cơ sở vật chất, nguồn nhân lực, tần suất sử dụng) | Đảm bảo thực hiện công tác khám chữa bệnh theo DMKT được SYT phê duyệt
35 | Đèn khe | Cái | 2 | 2 | 2 | 2 | Dùng tại phòng khám Ngoại trú | Căn cứ Điều 4 của Thông tư 08/TT-BYT ngày 31/5/2019 (Quy mô hoạt động, Phạm vi hoạt động chuyên môn, DVKT được phê duyệt, số giường bệnh thực kê, cơ sở vật chất, nguồn nhân lực, tần suất sử dụng) | Đảm bảo thực hiện công tác khám chữa bệnh theo DMKT được SYT phê duyệt
36 | Ghế khám và điều trị TMH | Cái | 2 | 2 | 2 | 2 | Dùng tại phòng khám Ngoại trú | Căn cứ Điều 4 của Thông tư 08/TT-BYT ngày 31/5/2019 (Quy mô hoạt động, Phạm vi hoạt động chuyên môn, DVKT được phê duyệt, số giường bệnh thực kê, cơ sở vật chất, nguồn nhân lực, tần suất sử dụng) | Đảm bảo thực hiện công tác khám chữa bệnh theo DMKT được SYT phê duyệt
37 | Ghế+Máy răng | Cái | 1 | 1 | 1 | 1 | Dùng tại phòng khám Ngoại trú | Căn cứ Điều 4 của Thông tư 08/TT-BYT ngày 31/5/2019 (Quy mô hoạt động, Phạm vi hoạt động chuyên môn, DVKT được phê duyệt, số giường bệnh thực kê, cơ sở vật chất, nguồn nhân lực, tần suất sử dụng) | Đảm bảo thực hiện công tác khám chữa bệnh theo DMKT được SYT phê duyệt
38 | Kìm sinh thiết cổ tử cung | Cái | 2 | 2 | 2 | 2 | Bệnh viện có 01 Phòng khám phụ khoa | Căn cứ Điều 4 của Thông tư 08/TT-BYT ngày 31/5/2019 (Quy mô hoạt động, Phạm vi hoạt động chuyên môn, DVKT được phê duyệt, số giường bệnh thực kê, cơ sở vật chất, nguồn nhân lực, tần suất sử dụng) | Đảm bảo thực hiện công tác khám chữa bệnh theo DMKT được SYT phê duyệt
39 | Kính hiển vi có chụp ảnh | Cái | 1 | 1 | 1 | 1 | Dùng tại phòng khám Ngoại trú | Căn cứ Điều 4 của Thông tư 08/TT-BYT ngày 31/5/2019 (Quy mô hoạt động, Phạm vi hoạt động chuyên môn, DVKT được phê duyệt, số giường bệnh thực kê, cơ sở vật chất, nguồn nhân lực, tần suất sử dụng) | Đảm bảo thực hiện công tác khám chữa bệnh theo DMKT được SYT phê duyệt
40 | Kính hiển vi hai mắt | Cái | 2 | 2 | 2 | 2 | Dùng tại phòng khám Ngoại trú và tại Phòng XN | Căn cứ Điều 4 của Thông tư 08/TT-BYT ngày 31/5/2019 (Quy mô hoạt động, Phạm vi hoạt động chuyên môn, DVKT được phê duyệt, số giường bệnh thực kê, cơ sở vật chất, nguồn nhân lực, tần suất sử dụng) | Đảm bảo thực hiện công tác khám chữa bệnh theo DMKT được SYT phê duyệt
41 | Kính hiển vi phẫu thuật mắt, tai mũi họng | Cái | 2 | 2 | 2 | 2 | Dự kiến triển khai dịch vụ kỹ thuật mới | Căn cứ Điều 4 của Thông tư 08/TT-BYT ngày 31/5/2019 (Quy mô hoạt động, Phạm vi hoạt động chuyên môn, DVKT được phê duyệt, số giường bệnh thực kê, cơ sở vật chất, nguồn nhân lực, tần suất sử dụng) | Đảm bảo thực hiện công tác khám chữa bệnh theo DMKT được SYT phê duyệt
42 | Khoan xương điện | Cái | 1 | 1 | 1 | 1 | Bệnh viện có 02 phòng mổ | Căn cứ Điều 4 của Thông tư 08/TT-BYT ngày 31/5/2019 (Quy mô hoạt động, Phạm vi hoạt động chuyên môn, DVKT được phê duyệt, số giường bệnh thực kê, cơ sở vật chất, nguồn nhân lực, tần suất sử dụng) | Đảm bảo thực hiện công tác khám chữa bệnh theo DMKT được SYT phê duyệt
43 | Khoan xương tay | Cái | 1 | 1 | 1 | 1 | Bệnh viện có 02 phòng mổ | Căn cứ Điều 4 của Thông tư 08/TT-BYT ngày 31/5/2019 (Quy mô hoạt động, Phạm vi hoạt động chuyên môn, DVKT được phê duyệt, số giường bệnh thực kê, cơ sở vật chất, nguồn nhân lực, tần suất sử dụng) | Đảm bảo thực hiện công tác khám chữa bệnh theo DMKT được SYT phê duyệt
44 | Lồng ấp trẻ sơ sinh | Cái | 3 | 3 | 3 | 3 | Dự kiến triển khai dịch vụ kỹ thuật mới | Căn cứ Điều 4 của Thông tư 08/TT-BYT ngày 31/5/2019 (Quy mô hoạt động, Phạm vi hoạt động chuyên môn, DVKT được phê duyệt, số giường bệnh thực kê, cơ sở vật chất, nguồn nhân lực, tần suất sử dụng) | Đảm bảo thực hiện công tác khám chữa bệnh theo DMKT được SYT phê duyệt
45 | Máy điều trị điện từ trường | Máy | 2 | 2 | 2 | 2 | Dự kiến triển khai dịch vụ kỹ thuật mới | Căn cứ Điều 4 của Thông tư 08/TT-BYT ngày 31/5/2019 (Quy mô hoạt động, Phạm vi hoạt động chuyên môn, DVKT được phê duyệt, số giường bệnh thực kê, cơ sở vật chất, nguồn nhân lực, tần suất sử dụng) | Đảm bảo thực hiện công tác khám chữa bệnh theo DMKT được SYT phê duyệt
46 | Máy điều trị sóng ngắn | Máy | 2 | 2 | 2 | 2 | Dự kiến triển khai dịch vụ kỹ thuật mới | Căn cứ Điều 4 của Thông tư 08/TT-BYT ngày 31/5/2019 (Quy mô hoạt động, Phạm vi hoạt động chuyên môn, DVKT được phê duyệt, số giường bệnh thực kê, cơ sở vật chất, nguồn nhân lực, tần suất sử dụng) | Đảm bảo thực hiện công tác khám chữa bệnh theo DMKT được SYT phê duyệt
47 | Máy điều trị tần số thấp | Máy | 2 | 2 | 2 | 2 | Dự kiến triển khai dịch vụ kỹ thuật mới | Căn cứ Điều 4 của Thông tư 08/TT-BYT ngày 31/5/2019 (Quy mô hoạt động, Phạm vi hoạt động chuyên môn, DVKT được phê duyệt, số giường bệnh thực kê, cơ sở vật chất, nguồn nhân lực, tần suất sử dụng) | Đảm bảo thực hiện công tác khám chữa bệnh theo DMKT được SYT phê duyệt
48 | Máy điều trị vi sóng xung và liên tục | Máy | 1 | 1 | 1 | 1 | Dự kiến triển khai dịch vụ kỹ thuật mới | Căn cứ Điều 4 của Thông tư 08/TT-BYT ngày 31/5/2019 (Quy mô hoạt động, Phạm vi hoạt động chuyên môn, DVKT được phê duyệt, số giường bệnh thực kê, cơ sở vật chất, nguồn nhân lực, tần suất sử dụng) | Đảm bảo thực hiện công tác khám chữa bệnh theo DMKT được SYT phê duyệt
49 | Máy đo nồng độ ô xy bão hòa | Máy | 5 | 5 | 5 | 5 | Dự kiến triển khai dịch vụ kỹ thuật mới | Căn cứ Điều 4 của Thông tư 08/TT-BYT ngày 31/5/2019 (Quy mô hoạt động, Phạm vi hoạt động chuyên môn, DVKT được phê duyệt, số giường bệnh thực kê, cơ sở vật chất, nguồn nhân lực, tần suất sử dụng) | Đảm bảo thực hiện công tác khám chữa bệnh theo DMKT được SYT phê duyệt
50 | Máy đốt điện cổ tử cung | Máy | 1 | 1 | 1 | 1 | Dự kiến triển khai dịch vụ kỹ thuật mới | Căn cứ Điều 4 của Thông tư 08/TT-BYT ngày 31/5/2019 (Quy mô hoạt động, Phạm vi hoạt động chuyên môn, DVKT được phê duyệt, số giường bệnh thực kê, cơ sở vật chất, nguồn nhân lực, tần suất sử dụng) | Đảm bảo thực hiện công tác khám chữa bệnh theo DMKT được SYT phê duyệt
51 | Máy hoàn viên dẻo | Máy | 1 | 1 | 1 | 1 | Dự kiến triển khai dịch vụ kỹ thuật mới | Căn cứ Điều 4 của Thông tư 08/TT-BYT ngày 31/5/2019 (Quy mô hoạt động, Phạm vi hoạt động chuyên môn, DVKT được phê duyệt, số giường bệnh thực kê, cơ sở vật chất, nguồn nhân lực, tần suất sử dụng) | Đảm bảo thực hiện công tác khám chữa bệnh theo DMKT được SYT phê duyệt
52 | Máy hút dịch chạy điện liên tục | Máy | 10 | 10 | 10 | 10 | Bệnh viện có 02 phòng cấp cứu (08 giường) và 02 phòng mổ | Căn cứ Điều 4 của Thông tư 08/TT-BYT ngày 31/5/2019 (Quy mô hoạt động, Phạm vi hoạt động chuyên môn, DVKT được phê duyệt, số giường bệnh thực kê, cơ sở vật chất, nguồn nhân lực, tần suất sử dụng) | Đảm bảo thực hiện công tác khám chữa bệnh theo DMKT được SYT phê duyệt
53 | Máy hút dịch phẫu thuật | Máy | 2 | 2 | 2 | 2 | Bệnh viện có 02 phòng mổ | Căn cứ Điều 4 của Thông tư 08/TT-BYT ngày 31/5/2019 (Quy mô hoạt động, Phạm vi hoạt động chuyên môn, DVKT được phê duyệt, số giường bệnh thực kê, cơ sở vật chất, nguồn nhân lực, tần suất sử dụng) | Đảm bảo thực hiện công tác khám chữa bệnh theo DMKT được SYT phê duyệt
54 | Máy hút nhớt trẻ sơ sinh | Máy | 1 | 1 | 1 | 1 | Bệnh viện có 02 phòng đẻ | Căn cứ Điều 4 của Thông tư 08/TT-BYT ngày 31/5/2019 (Quy mô hoạt động, Phạm vi hoạt động chuyên môn, DVKT được phê duyệt, số giường bệnh thực kê, cơ sở vật chất, nguồn nhân lực, tần suất sử dụng) | Đảm bảo thực hiện công tác khám chữa bệnh theo DMKT được SYT phê duyệt
55 | Máy kéo giãn | Máy | 1 | 1 | 1 | 1 | Dự kiến triển khai dịch vụ kỹ thuật mới | Căn cứ Điều 4 của Thông tư 08/TT-BYT ngày 31/5/2019 (Quy mô hoạt động, Phạm vi hoạt động chuyên môn, DVKT được phê duyệt, số giường bệnh thực kê, cơ sở vật chất, nguồn nhân lực, tần suất sử dụng) | Đảm bảo thực hiện công tác khám chữa bệnh theo DMKT được SYT phê duyệt
56 | Máy kích thích thần kinh cơ | Máy | 3 | 3 | 3 | 3 | Dự kiến triển khai dịch vụ kỹ thuật mới | Căn cứ Điều 4 của Thông tư 08/TT-BYT ngày 31/5/2019 (Quy mô hoạt động, Phạm vi hoạt động chuyên môn, DVKT được phê duyệt, số giường bệnh thực kê, cơ sở vật chất, nguồn nhân lực, tần suất sử dụng) | Đảm bảo thực hiện công tác khám chữa bệnh theo DMKT được SYT phê duyệt
57 | Máy làm sạch dụng cụ bằng siêu âm | Máy | 2 | 2 | 2 | 2 | Dự kiến triển khai dịch vụ kỹ thuật mới | Căn cứ Điều 4 của Thông tư 08/TT-BYT ngày 31/5/2019 (Quy mô hoạt động, Phạm vi hoạt động chuyên môn, DVKT được phê duyệt, số giường bệnh thực kê, cơ sở vật chất, nguồn nhân lực, tần suất sử dụng) | Đảm bảo thực hiện công tác khám chữa bệnh theo DMKT được SYT phê duyệt
58 | Máy Laser châm cứu | Máy | 1 | 1 | 1 | 1 | Dự kiến triển khai dịch vụ kỹ thuật mới | Căn cứ Điều 4 của Thông tư 08/TT-BYT ngày 31/5/2019 (Quy mô hoạt động, Phạm vi hoạt động chuyên môn, DVKT được phê duyệt, số giường bệnh thực kê, cơ sở vật chất, nguồn nhân lực, tần suất sử dụng) | Đảm bảo thực hiện công tác khám chữa bệnh theo DMKT được SYT phê duyệt
59 | Máy Laser điều trị | Máy | 2 | 2 | 2 | 2 | Dự kiến triển khai dịch vụ kỹ thuật mới | Căn cứ Điều 4 của Thông tư 08/TT-BYT ngày 31/5/2019 (Quy mô hoạt động, Phạm vi hoạt động chuyên môn, DVKT được phê duyệt, số giường bệnh thực kê, cơ sở vật chất, nguồn nhân lực, tần suất sử dụng) | Đảm bảo thực hiện công tác khám chữa bệnh theo DMKT được SYT phê duyệt
60 | Máy lắc điện | Máy | 2 | 2 | 2 | 2 | Dự kiến triển khai dịch vụ kỹ thuật mới | Căn cứ Điều 4 của Thông tư 08/TT-BYT ngày 31/5/2019 (Quy mô hoạt động, Phạm vi hoạt động chuyên môn, DVKT được phê duyệt, số giường bệnh thực kê, cơ sở vật chất, nguồn nhân lực, tần suất sử dụng) | Đảm bảo thực hiện công tác khám chữa bệnh theo DMKT được SYT phê duyệt
61 | Máy li tâm 24 ống mao dẫn | Máy | 1 | 1 | 1 | 1 | Dự kiến triển khai dịch vụ kỹ thuật mới | Căn cứ Điều 4 của Thông tư 08/TT-BYT ngày 31/5/2019 (Quy mô hoạt động, Phạm vi hoạt động chuyên môn, DVKT được phê duyệt, số giường bệnh thực kê, cơ sở vật chất, nguồn nhân lực, tần suất sử dụng) | Đảm bảo thực hiện công tác khám chữa bệnh theo DMKT được SYT phê duyệt
62 | Máy li tâm đa năng | Máy | 2 | 2 | 2 | 2 | Dùng tại phòng Xét nghiệm | Căn cứ Điều 4 của Thông tư 08/TT-BYT ngày 31/5/2019 (Quy mô hoạt động, Phạm vi hoạt động chuyên môn, DVKT được phê duyệt, số giường bệnh thực kê, cơ sở vật chất, nguồn nhân lực, tần suất sử dụng) | Đảm bảo thực hiện công tác khám chữa bệnh theo DMKT được SYT phê duyệt
63 | Máy nhiệt trị liệu | Máy | 2 | 2 | 2 | 2 | Dự kiến triển khai dịch vụ kỹ thuật mới | Căn cứ Điều 4 của Thông tư 08/TT-BYT ngày 31/5/2019 (Quy mô hoạt động, Phạm vi hoạt động chuyên môn, DVKT được phê duyệt, số giường bệnh thực kê, cơ sở vật chất, nguồn nhân lực, tần suất sử dụng) | Đảm bảo thực hiện công tác khám chữa bệnh theo DMKT được SYT phê duyệt
64 | Máy pha loãng | Máy | 2 | 2 | 2 | 2 | Dự kiến triển khai dịch vụ kỹ thuật mới | Căn cứ Điều 4 của Thông tư 08/TT-BYT ngày 31/5/2019 (Quy mô hoạt động, Phạm vi hoạt động chuyên môn, DVKT được phê duyệt, số giường bệnh thực kê, cơ sở vật chất, nguồn nhân lực, tần suất sử dụng) | Đảm bảo thực hiện công tác khám chữa bệnh theo DMKT được SYT phê duyệt
65 | Máy phân tích huyết học trên 20 thông số | Máy | 1 | 1 | 1 | 1 | Dùng tại phòng Xét nghiệm | Căn cứ Điều 4 của Thông tư 08/TT-BYT ngày 31/5/2019 (Quy mô hoạt động, Phạm vi hoạt động chuyên môn, DVKT được phê duyệt, số giường bệnh thực kê, cơ sở vật chất, nguồn nhân lực, tần suất sử dụng) | Đảm bảo thực hiện công tác khám chữa bệnh theo DMKT được SYT phê duyệt
66 | Máy phân tích nước tiểu 10 thông số | Máy | 1 | 1 | 1 | 1 | Dùng tại phòng Xét nghiệm | Căn cứ Điều 4 của Thông tư 08/TT-BYT ngày 31/5/2019 (Quy mô hoạt động, Phạm vi hoạt động chuyên môn, DVKT được phê duyệt, số giường bệnh thực kê, cơ sở vật chất, nguồn nhân lực, tần suất sử dụng) | Đảm bảo thực hiện công tác khám chữa bệnh theo DMKT được SYT phê duyệt
67 | Máy rửa phim X-Quang tự động | Máy | 1 | 1 | 1 | 1 | Dùng tại phòng chụp Xquang (trung bình có 275 ca chụp/ tháng) | Căn cứ Điều 4 của Thông tư 08/TT-BYT ngày 31/5/2019 (Quy mô hoạt động, Phạm vi hoạt động chuyên môn, DVKT được phê duyệt, số giường bệnh thực kê, cơ sở vật chất, nguồn nhân lực, tần suất sử dụng) | Đảm bảo thực hiện công tác khám chữa bệnh theo DMKT được SYT phê duyệt
68 | Máy rửa siêu âm | Máy | 2 | 2 | 2 | 2 | Dự kiến triển khai dịch vụ kỹ thuật mới | Căn cứ Điều 4 của Thông tư 08/TT-BYT ngày 31/5/2019 (Quy mô hoạt động, Phạm vi hoạt động chuyên môn, DVKT được phê duyệt, số giường bệnh thực kê, cơ sở vật chất, nguồn nhân lực, tần suất sử dụng) | Đảm bảo thực hiện công tác khám chữa bệnh theo DMKT được SYT phê duyệt
69 | Máy tạo Ô xy di động | Máy | 9 | 9 | 9 | 9 | Bệnh viện có 02 phòng cấp cứu (08 giường) và 02 phòng mổ | Căn cứ Điều 4 của Thông tư 08/TT-BYT ngày 31/5/2019 (Quy mô hoạt động, Phạm vi hoạt động chuyên môn, DVKT được phê duyệt, số giường bệnh thực kê, cơ sở vật chất, nguồn nhân lực, tần suất sử dụng) | Đảm bảo thực hiện công tác khám chữa bệnh theo DMKT được SYT phê duyệt
70 | Máy theo dõi chuyển dạ đẻ | Máy | 1 | 1 | 1 | 1 | Bệnh viện có 02 phòng đẻ | Căn cứ Điều 4 của Thông tư 08/TT-BYT ngày 31/5/2019 (Quy mô hoạt động, Phạm vi hoạt động chuyên môn, DVKT được phê duyệt, số giường bệnh thực kê, cơ sở vật chất, nguồn nhân lực, tần suất sử dụng) | Đảm bảo thực hiện công tác khám chữa bệnh theo DMKT được SYT phê duyệt
71 | Máy thở trẻ em | Máy | 2 | 2 | 2 | 2 | Dự kiến triển khai dịch vụ kỹ thuật mới | Căn cứ Điều 4 của Thông tư 08/TT-BYT ngày 31/5/2019 (Quy mô hoạt động, Phạm vi hoạt động chuyên môn, DVKT được phê duyệt, số giường bệnh thực kê, cơ sở vật chất, nguồn nhân lực, tần suất sử dụng) | Đảm bảo thực hiện công tác khám chữa bệnh theo DMKT được SYT phê duyệt
72 | Máy thủy liệu điều trị | Máy | 3 | 3 | 3 | 3 | Dự kiến triển khai dịch vụ kỹ thuật mới | Căn cứ Điều 4 của Thông tư 08/TT-BYT ngày 31/5/2019 (Quy mô hoạt động, Phạm vi hoạt động chuyên môn, DVKT được phê duyệt, số giường bệnh thực kê, cơ sở vật chất, nguồn nhân lực, tần suất sử dụng) | Đảm bảo thực hiện công tác khám chữa bệnh theo DMKT được SYT phê duyệt
73 | Máy xoa bóp | Máy | 1 | 1 | 1 | 1 | Dự kiến triển khai dịch vụ kỹ thuật mới | Căn cứ Điều 4 của Thông tư 08/TT-BYT ngày 31/5/2019 (Quy mô hoạt động, Phạm vi hoạt động chuyên môn, DVKT được phê duyệt, số giường bệnh thực kê, cơ sở vật chất, nguồn nhân lực, tần suất sử dụng) | Đảm bảo thực hiện công tác khám chữa bệnh theo DMKT được SYT phê duyệt
74 | Nồi điện luộc dụng cụ | Cái | 9 | 9 | 9 | 9 | Trong 06 tháng đầu năm có 11 ca phẫu thuật cấp cứu và 1.247 ca tiểu phẫu tại Bệnh viện | Căn cứ Điều 4 của Thông tư 08/TT-BYT ngày 31/5/2019 (Quy mô hoạt động, Phạm vi hoạt động chuyên môn, DVKT được phê duyệt, số giường bệnh thực kê, cơ sở vật chất, nguồn nhân lực, tần suất sử dụng) | Đảm bảo thực hiện công tác khám chữa bệnh theo DMKT được SYT phê duyệt
75 | Nồi hấp điện loại 50-70 lít | Cái | 2 | 2 | 2 | 2 | Trong 06 tháng đầu năm có 11 ca phẫu thuật cấp cứu và 1.247 ca tiểu phẫu tại Bệnh viện | Căn cứ Điều 4 của Thông tư 08/TT-BYT ngày 31/5/2019 (Quy mô hoạt động, Phạm vi hoạt động chuyên môn, DVKT được phê duyệt, số giường bệnh thực kê, cơ sở vật chất, nguồn nhân lực, tần suất sử dụng) | Đảm bảo thực hiện công tác khám chữa bệnh theo DMKT được SYT phê duyệt
76 | Nồi hấp tiệt trùng dung tích 200-300 lít | Cái | 1 | 1 | 1 | 1 | Trong 06 tháng đầu năm có 11 ca phẫu thuật cấp cứu và 1.247 ca tiểu phẫu tại Bệnh viện | Căn cứ Điều 4 của Thông tư 08/TT-BYT ngày 31/5/2019 (Quy mô hoạt động, Phạm vi hoạt động chuyên môn, DVKT được phê duyệt, số giường bệnh thực kê, cơ sở vật chất, nguồn nhân lực, tần suất sử dụng) | Đảm bảo thực hiện công tác khám chữa bệnh theo DMKT được SYT phê duyệt
77 | Nồi hấp tiệt trùng dung tích lớn 300-500 lít | Cái | 01 | 01 | 01 | 01 | Trong 06 tháng đầu năm có 11 ca phẫu thuật cấp cứu và 1.247 ca tiểu phẫu tại Bệnh viện | Căn cứ Điều 4 của Thông tư 08/TT-BYT ngày 31/5/2019 (Quy mô hoạt động, Phạm vi hoạt động chuyên môn, DVKT được phê duyệt, số giường bệnh thực kê, cơ sở vật chất, nguồn nhân lực, tần suất sử dụng) | Đảm bảo thực hiện công tác khám chữa bệnh theo DMKT được SYT phê duyệt
78 | Nồi hấp ướt 40 lít | Cái | 2 | 2 | 2 | 2 | Trong 06 tháng đầu năm có 11 ca phẫu thuật cấp cứu và 1.247 ca tiểu phẫu tại Bệnh viện | Căn cứ Điều 4 của Thông tư 08/TT-BYT ngày 31/5/2019 (Quy mô hoạt động, Phạm vi hoạt động chuyên môn, DVKT được phê duyệt, số giường bệnh thực kê, cơ sở vật chất, nguồn nhân lực, tần suất sử dụng) | Đảm bảo thực hiện công tác khám chữa bệnh theo DMKT được SYT phê duyệt
79 | Nồi hấp ướt 50 lít | Cái | 1 | 1 | 1 | 1 | Trong 06 tháng đầu năm có 11 ca phẫu thuật cấp cứu và 1.247 ca tiểu phẫu tại Bệnh viện | Căn cứ Điều 4 của Thông tư 08/TT-BYT ngày 31/5/2019 (Quy mô hoạt động, Phạm vi hoạt động chuyên môn, DVKT được phê duyệt, số giường bệnh thực kê, cơ sở vật chất, nguồn nhân lực, tần suất sử dụng) | Đảm bảo thực hiện công tác khám chữa bệnh theo DMKT được SYT phê duyệt
80 | Tủ ấm 37-75 độ C | Cái | 2 | 2 | 2 | 2 | Trong 06 tháng đầu năm có 11 ca phẫu thuật cấp cứu và 1.247 ca tiểu phẫu tại Bệnh viện | Căn cứ Điều 4 của Thông tư 08/TT-BYT ngày 31/5/2019 (Quy mô hoạt động, Phạm vi hoạt động chuyên môn, DVKT được phê duyệt, số giường bệnh thực kê, cơ sở vật chất, nguồn nhân lực, tần suất sử dụng) | Đảm bảo thực hiện công tác khám chữa bệnh theo DMKT được SYT phê duyệt
81 | Tủ hốt vô trùng | Cái | 2 | 2 | 2 | 2 | Dự kiến triển khai dịch vụ kỹ thuật mới | Căn cứ Điều 4 của Thông tư 08/TT-BYT ngày 31/5/2019 (Quy mô hoạt động, Phạm vi hoạt động chuyên môn, DVKT được phê duyệt, số giường bệnh thực kê, cơ sở vật chất, nguồn nhân lực, tần suất sử dụng) | Đảm bảo thực hiện công tác khám chữa bệnh theo DMKT được SYT phê duyệt
82 | Tủ lạnh bảo quản máu | Cái | 1 | 1 | 1 | 1 | Dự kiến triển khai dịch vụ kỹ thuật mới | Căn cứ Điều 4 của Thông tư 08/TT-BYT ngày 31/5/2019 (Quy mô hoạt động, Phạm vi hoạt động chuyên môn, DVKT được phê duyệt, số giường bệnh thực kê, cơ sở vật chất, nguồn nhân lực, tần suất sử dụng) | Đảm bảo thực hiện công tác khám chữa bệnh theo DMKT được SYT phê duyệt
83 | Tủ nuôi cấy có CO2 | Cái | 1 | 1 | 1 | 1 | Dự kiến triển khai dịch vụ kỹ thuật mới | Căn cứ Điều 4 của Thông tư 08/TT-BYT ngày 31/5/2019 (Quy mô hoạt động, Phạm vi hoạt động chuyên môn, DVKT được phê duyệt, số giường bệnh thực kê, cơ sở vật chất, nguồn nhân lực, tần suất sử dụng) | Đảm bảo thực hiện công tác khám chữa bệnh theo DMKT được SYT phê duyệt
84 | Tủ nuôi cấy vi sinh | Cái | 1 | 1 | 1 | 1 | Dự kiến triển khai dịch vụ kỹ thuật mới | Căn cứ Điều 4 của Thông tư 08/TT-BYT ngày 31/5/2019 (Quy mô hoạt động, Phạm vi hoạt động chuyên môn, DVKT được phê duyệt, số giường bệnh thực kê, cơ sở vật chất, nguồn nhân lực, tần suất sử dụng) | Đảm bảo thực hiện công tác khám chữa bệnh theo DMKT được SYT phê duyệt
85 | Tủ sấy điện dung tích > 110 lít | Cái | 10 | 10 | 10 | 10 | Trong 06 tháng đầu năm có 11 ca phẫu thuật cấp cứu và 1.247 ca tiểu phẫu tại Bệnh viện | Căn cứ Điều 4 của Thông tư 08/TT-BYT ngày 31/5/2019 (Quy mô hoạt động, Phạm vi hoạt động chuyên môn, DVKT được phê duyệt, số giường bệnh thực kê, cơ sở vật chất, nguồn nhân lực, tần suất sử dụng) | Đảm bảo thực hiện công tác khám chữa bệnh theo DMKT được SYT phê duyệt
86 | Tủ sấy điện dung tích > 70 lít | Cái | 9 | 9 | 9 | 9 | Trong 06 tháng đầu năm có 11 ca phẫu thuật cấp cứu và 1.247 ca tiểu phẫu tại Bệnh viện | Căn cứ Điều 4 của Thông tư 08/TT-BYT ngày 31/5/2019 (Quy mô hoạt động, Phạm vi hoạt động chuyên môn, DVKT được phê duyệt, số giường bệnh thực kê, cơ sở vật chất, nguồn nhân lực, tần suất sử dụng) | Đảm bảo thực hiện công tác khám chữa bệnh theo DMKT được SYT phê duyệt
87 | Thiết bị sắc, đóng thuốc | Bộ | 1 | 1 | 1 | 1 | Dự kiến triển khai dịch vụ kỹ thuật mới | Căn cứ Điều 4 của Thông tư 08/TT-BYT ngày 31/5/2019 (Quy mô hoạt động, Phạm vi hoạt động chuyên môn, DVKT được phê duyệt, số giường bệnh thực kê, cơ sở vật chất, nguồn nhân lực, tần suất sử dụng) | Đảm bảo thực hiện công tác khám chữa bệnh theo DMKT được SYT phê duyệt
88 | Thiết bị soi ối | Bộ | 2 | 2 | 2 | 2 | Bệnh viện có 02 phòng đẻ | Căn cứ Điều 4 của Thông tư 08/TT-BYT ngày 31/5/2019 (Quy mô hoạt động, Phạm vi hoạt động chuyên môn, DVKT được phê duyệt, số giường bệnh thực kê, cơ sở vật chất, nguồn nhân lực, tần suất sử dụng) | Đảm bảo thực hiện công tác khám chữa bệnh theo DMKT được SYT phê duyệt
VIII. | BỆNH VIỆN ĐA KHOA KHU VỰC KIM XUYÊN
A | Trang thiết bị y tế chuyên dùng đặc thù
1 | Hệ X-quang
| Máy X quang kỹ thuật số chụp tổng quát | Máy | 1 | 1 | 1 | 1 | Nhu cầu trung bình dưới 300 ca chụp/tháng/cơ sở. Đơn vị có 1 cơ sở | Định mức theo, Điều 3 Phụ lục 1 kèm theo của Thông tư 08/TT-BYT ngày 31/5/2019 | Để thực hiện KCB và các dịch vụ kỹ thuật được SYT phê duyệt
2 | Hệ thống CT Scanner
| Hệ thống CT Scanner < 64 lát cắt/vòng quay | Hệ thống | 1 | 1 | 0 | 1 | Xin mua mới 1 để triển khai dịch vụ kỹ thuật trong 3 năm tới | Định mức theo, Điều 3 Phụ lục 1 kèm theo của Thông tư 08/TT-BYT ngày 31/5/2020 | Để thực hiện KCB và các dịch vụ kỹ thuật được SYT phê duyệt
4 | Máy siêu âm
| Máy siêu âm tổng quát | Máy | 1 | 1 | 2 | 1 | Nhu cầu trung bìnhdưới 600 ca / tháng/ cơ sở: Đv có 1 cơ sở | Định mức theo, Điều 3 Phụ lục 1 kèm theo của Thông tư 08/TT-BYT ngày 31/5/2021 | Để thực hiện KCB và các dịch vụ kỹ thuật được SYT phê duyệt
5 | Máy xét nghiệm sinh hóa các loại | Hệ thống | 1 | 1 | 1 | 1 | Nhu cầu dưới 1200 test/ ngày/ cơ sở: Đv có 1 cơ sở | Định mức theo, Điều 3 Phụ lục 1 kèm theo của Thông tư 08/TT-BYT ngày 31/5/2022 | Để thực hiện KCB và các dịch vụ kỹ thuật được SYT phê duyệt
6 | Máy gây mê | Máy | 1 | 1 | 1 | 1 | 01 máy/ bàn mổ. Đơn vị có 1 bàn mổ | Định mức theo, Điều 3 Phụ lục 1 kèm theo của Thông tư 08/TT-BYT ngày 31/5/2023 | Để thực hiện KCB và các dịch vụ kỹ thuật được SYT phê duyệt
7 | Máy theo dõi bệnh nhân | Máy | 4 | 4 | 4 | 4 | Đơn vị có 1 bàn mổ và 3 giường HSCC | Định mức theo, Điều 3 Phụ lục 1 kèm theo của Thông tư 08/TT-BYT ngày 31/5/2024 | Để thực hiện KCB và các dịch vụ kỹ thuật được SYT phê duyệt
8 | Bơm tiêm điện | Cái | 1 | 1 | 1 | 1 | Đơn vị có 1 bàn mổ | Định mức theo, Điều 3 Phụ lục 1 kèm theo của Thông tư 08/TT-BYT ngày 31/5/2025 | Để thực hiện KCB và các dịch vụ kỹ thuật được SYT phê duyệt
9 | Máy truyền dịch | Máy | 1 | 1 | 1 | 1 | Đơn vị có 1 bàn mổ . | Định mức theo, Điều 3 Phụ lục 1 kèm theo của Thông tư 08/TT-BYT ngày 31/5/2026 | Để thực hiện KCB và các dịch vụ kỹ thuật được SYT phê duyệt
10 | Dao mổ
| Dao mổ điện cao tần | Cái | 1 | 1 | 1 | 1 | 01 máy/ bàn mổ. Đơn vị có 1 bàn mổ | Định mức theo, Điều 3 Phụ lục 1 kèm theo của Thông tư 08/TT-BYT ngày 31/5/2027 | Để thực hiện KCB và các dịch vụ kỹ thuật được SYT phê duyệt
11 | Đèn mổ treo trần | Bộ | 1 | 1 | 1 | 1 | 01 bộ/ bàn mổ. Đơn vị có 1 bàn mổ | Định mức theo, Điều 3 Phụ lục 1 kèm theo của Thông tư 08/TT-BYT ngày 31/5/2028 | Để thực hiện KCB và các dịch vụ kỹ thuật được SYT phê duyệt
12 | Đèn mổ di động | Bộ | 1 | 1 | 1 | 1 | 1 bộ/ bàn mổ. Đơn vị có 1 bàn mổ, 1 phòng thủ thuật và 01 phòng cấp cứu | Định mức theo, Điều 3 Phụ lục 1 kèm theo của Thông tư 08/TT-BYT ngày 31/5/2029 | Để thực hiện KCB và các dịch vụ kỹ thuật được SYT phê duyệt
13 | Bàn mổ | Cái | 1 | 1 | 1 | 1 | Đơn vị có 1 phòng mổ | Định mức theo, Điều 3 Phụ lục 1 kèm theo của Thông tư 08/TT-BYT ngày 31/5/2030 | Để thực hiện KCB và các dịch vụ kỹ thuật được SYT phê duyệt
14 | Máy điện tim | Máy | 2 | 2 | 2 | 2 | Đơn vị có 80 giường; có > 200 bệnh nhân khám ngoại trú/ 1 cơ sở. | Định mức theo, Điều 3 Phụ lục 1 kèm theo của Thông tư 08/TT-BYT ngày 31/5/2031 | Để thực hiện KCB và các dịch vụ kỹ thuật được SYT phê duyệt
15 | Hệ thống khám nội soi
a | Hệ thống nội soi tiêu hóa (dạ dày, đại tràng) | Hệ thống | 1 | 1 | 0 | 1 | Xin mua mới 1 để triển khai dịch vụ kỹ thuật trong 3 năm tới | Định mức theo, Điều 3 Phụ lục 1 kèm theo của Thông tư 08/TT-BYT ngày 31/5/2032 | Để thực hiện KCB và các dịch vụ kỹ thuật được SYT phê duyệt
b | Hệ thống nội soi tai mũi họng | Hệ thống | 1 | 1 | 1 | 1 | Nhu cầu sử dụng trung bình dưới 200 ca/ tháng/cơ sở: ĐV có 1 cơ sở | Định mức theo, Điều 3 Phụ lục 1 kèm theo của Thông tư 08/TT-BYT ngày 31/5/2033 | Để thực hiện KCB và các dịch vụ kỹ thuật được SYT phê duyệt
16 | Máy soi cổ tử cung | Máy | 1 | 1 | 0 | 1 | Xin mua mới 1 để triển khai dịch vụ kỹ thuật trong 3 năm tới | Định mức theo, Điều 3 Phụ lục 1 kèm theo của Thông tư 08/TT-BYT ngày 31/5/2034 | Để thực hiện KCB và các dịch vụ kỹ thuật được SYT phê duyệt
17 | Máy theo dõi sản khoa 02 chức năng | Máy | 2 | 2 | 1 | 2 | 01 máy/ Bàn đẻ. ĐV có 2 bàn đẻ/1 cơ sở | Định mức theo, Điều 3 Phụ lục 1 kèm theo của Thông tư 08/TT-BYT ngày 31/5/2035 | Để thực hiện KCB và các dịch vụ kỹ thuật được SYT phê duyệt
B | Trang thiết bị y tế chuyên dùng khác | [6 empty] | Định mức theo, Điều 3 Phụ lục 1 kèm theo của Thông tư 08/TT-BYT ngày 31/5/2036
1 | Bộ sinh hiển vi 2 mắt | Bộ | 1 | 1 | 1 | 1 | Phục vụ công tác xét nghiệm | Định mức theo, Điều 3 Phụ lục 1 kèm theo của Thông tư 08/TT-BYT ngày 31/5/2037 | Để thực hiện KCB và các dịch vụ kỹ thuật được SYT phê duyệt
2 | Tủ sấy các loại | Cái | 5 | 5 | 5 | 5 | BVKX có 3 khoa và 1 phòng mổ | Định mức theo, Điều 3 Phụ lục 1 kèm theo của Thông tư 08/TT-BYT ngày 31/5/2038 | Để thực hiện KCB và các dịch vụ kỹ thuật được SYT phê duyệt
3 | Giường đa năng | Cái | 1 | 1 | 1 | 1 | BVKX có 03 khoa. | Định mức theo, Điều 3 Phụ lục 1 kèm theo của Thông tư 08/TT-BYT ngày 31/5/2039 | Để thực hiện KCB và các dịch vụ kỹ thuật được SYT phê duyệt
4 | Máy xét nghiệm nước tiểu | Cái | 1 | 1 | 1 | 1 | BVKX có 1 phòng xét nghiệm, 1 khoa khám bệnh | Định mức theo, Điều 3 Phụ lục 1 kèm theo của Thông tư 08/TT-BYT ngày 31/5/2040 | Để thực hiện KCB và các dịch vụ kỹ thuật được SYT phê duyệt
5 | Máy ly tâm | Cái | 1 | 1 | 1 | 1 | BVKX có 1 phòng xét nghiệm, 1 khoa khám bệnh | Định mức theo, Điều 3 Phụ lục 1 kèm theo của Thông tư 08/TT-BYT ngày 31/5/2041 | Để thực hiện KCB và các dịch vụ kỹ thuật được SYT phê duyệt
6 | Máy tạo Oxy 5lit/ph | Cái | 1 | 1 | 1 | 1 | BVKX có 1 khoa nội nhi | Định mức theo, Điều 3 Phụ lục 1 kèm theo của Thông tư 08/TT-BYT ngày 31/5/2042 | Để thực hiện KCB và các dịch vụ kỹ thuật được SYT phê duyệt
7 | Máy khí dung các loại | Cái | 5 | 5 | 5 | 5 | BVKX có 03 khoa. Phục vụ điều trị nội trú và ngoại trú. | Định mức theo, Điều 3 Phụ lục 1 kèm theo của Thông tư 08/TT-BYT ngày 31/5/2043 | Để thực hiện KCB và các dịch vụ kỹ thuật được SYT phê duyệt
8 | Máy xét nghiệm huyết học 18 TS | Cái | 1 | 1 | 1 | 1 | BVKX có 1 phòng xét nghiệm | Định mức theo, Điều 3 Phụ lục 1 kèm theo của Thông tư 08/TT-BYT ngày 31/5/2044 | Để thực hiện KCB và các dịch vụ kỹ thuật được SYT phê duyệt
9 | Máy xét nghiệm HbA1C | Cái | 1 | 1 | 1 | 1 | BVKX có 1 phòng xét nghiệm | Định mức theo, Điều 3 Phụ lục 1 kèm theo của Thông tư 08/TT-BYT ngày 31/5/2045 | Để thực hiện KCB và các dịch vụ kỹ thuật được SYT phê duyệt
10 | Máy rửa tay vô trùng | Chiếc | 2 | 2 | 2 | 2 | 1 máy phục vụ phòng mổ, 1 máy phục vụ phòng tiểu phẫu. | Định mức theo, Điều 3 Phụ lục 1 kèm theo của Thông tư 08/TT-BYT ngày 31/5/2046 | Để thực hiện KCB và các dịch vụ kỹ thuật được SYT phê duyệt
11 | Bộ dụng cụ tiểu phẫu | Bộ | 1 | 1 | 1 | 1 | Bệnh viện có 01 phòng tiểu phẫu | Định mức theo, Điều 3 Phụ lục 1 kèm theo của Thông tư 08/TT-BYT ngày 31/5/2047 | Để thực hiện KCB và các dịch vụ kỹ thuật được SYT phê duyệt
12 | Máy in phim khô | Máy | 1 | 1 | 0 | 1 | Xin mua mới 1 để triển khai dịch vụ kỹ thuật trong 3 năm tới | Định mức theo, Điều 3 Phụ lục 1 kèm theo của Thông tư 08/TT-BYT ngày 31/5/2048 | Để thực hiện KCB và các dịch vụ kỹ thuật được SYT phê duyệt
13 | Máy đo huyết áp bằng điện | Cái | 1 | 1 | 0 | 1 | Xin mua mới 1 để triển khai dịch vụ kỹ thuật trong 3 năm tới | Định mức theo, Điều 3 Phụ lục 1 kèm theo của Thông tư 08/TT-BYT ngày 31/5/2049 | Để thực hiện KCB và các dịch vụ kỹ thuật được SYT phê duyệt
IX. | BỆNH VIỆN PHỤC HỒI CHỨC NĂNG HƯƠNG SEN
A | Trang thiết bị y tế chuyên dùng đặc thù
1 | Máy XN sinh hóa tự động | Hệ thống | Không có định mức | 1 | 1 | 1 | Theo thực tế tại bệnh viện trung bình 222,8 test/ tháng | Định mức theo Phụ lục 1 của Thông tư 08/TT-BYT ngày 31/5/2019 | Phục vụ triển khai công tác khám chữa bệnh theo danh mục kĩ thuật được Sở Y tế phê duyệt
2 | Máy điện tim | Máy | Không có định mức | 1 | 0 | 1 | Xin mua mới 1 để triển khai dịch vụ kỹ thuật điều trị vi sóng xung và liên tục trong 3 năm tới | Định mức theo Phụ lục 1 của Thông tư 08/TT-BYT ngày 31/5/2019 | Triển khai ứng dụng kĩ thuật mới nâng cao hiệu quả khám chữa bệnh, phục vụ triển khai công tác khám chữa bệnh theo Thông tư 21/2017/TT-BYT ngày 10/5/2017
3 | Máy siêu âm tổng quát | Máy | Không có định mức | 1 | 0 | 1 | Xin mua mới 1 để triển khai dịch vụ kỹ thuật điều trị vi sóng xung và liên tục trong 3 năm tới | Định mức theo Phụ lục 1 của Thông tư 08/TT-BYT ngày 31/5/2019 | Triển khai ứng dụng kĩ thuật mới nâng cao hiệu quả khám chữa bệnh, phục vụ triển khai công tác khám chữa bệnh theo Thông tư 21/2017/TT-BYT ngày 10/5/2017
B | Trang thiết bị y tế chuyên dùng khác
4 | Máy phân tích huyết học tự động 20 thông số | Cái | Không có định mức | 1 | 1 | 1 | Theo thực tế tại bệnh viện trung bình 17,25 ca/ tháng | Định mức theo Điều 4 và Phụ lục 2 của Thông tư 08/TT-BYT ngày 31/5/2019 | Phục vụ triển khai công tác khám chữa bệnh theo danh mục kĩ thuật được Sở Y tế phê duyệt
5 | Máy XN nước tiểu | Cái | Không có định mức | 2 | 1 | 2 | Theo thực tế tại bệnh viện trung bình 19,6 ca/ tháng | Định mức theo Điều 4 và Phụ lục 2 của Thông tư 08/TT-BYT ngày 31/5/2019 | Phục vụ triển khai công tác khám chữa bệnh theo danh mục kĩ thuật được Sở Y tế phê duyệt
6 | Máy đo loãng xương siêu âm | Cái | Không có định mức | 1 | 1 | 1 | Theo thực tế tại bệnh viện trung bình 45,6 ca/ tháng | Định mức theo Điều 4 và Phụ lục 2 của Thông tư 08/TT-BYT ngày 31/5/2019 | Phục vụ triển khai công tác khám chữa bệnh theo danh mục kĩ thuật được Sở Y tế phê duyệt
7 | Máy điện xung đa năng | Cái | Không có định mức | 6 | 6 | 6 | Theo thực tế tại bệnh viện trung bình 428 ca/ tháng/ cái | Định mức theo Điều 4 và Phụ lục 2 của Thông tư 08/TT-BYT ngày 31/5/2019 | Phục vụ triển khai công tác khám chữa bệnh theo danh mục kĩ thuật được Sở Y tế phê duyệt
8 | Máy kích thích luyện tập phát âm | Cái | Không có định mức | 4 | 3 | 4 | Theo thực tế tại bệnh viện trung bình 450 ca/ tháng/ cái | Định mức theo Điều 4 và Phụ lục 2 của Thông tư 08/TT-BYT ngày 31/5/2019 | Phục vụ triển khai công tác khám chữa bệnh theo danh mục kĩ thuật được Sở Y tế phê duyệt
9 | Robot tập PHCN có kích thích cơ dành cho trẻ em | Cái | Không có định mức | 1 | 1 | 1 | Theo thực tế tại bệnh viện trung bình 395 ca/ tháng | Định mức theo Điều 4 và Phụ lục 2 Thông tư 08/TT-BYT ngày 31/5/2019 | Phục vụ triển khai công tác khám chữa bệnh theo danh mục kĩ thuật được Sở Y tế phê duyệt
10 | Máy điện xung, điện phân đa năng | Cái | Không có định mức | 6 | 6 | 6 | Theo thực tế tại bệnh viện trung bình 420 ca/ tháng/ cái | Định mức theo Điều 4 và Phụ lục 2 của Thông tư 08/TT-BYT ngày 31/5/2019 | Phục vụ triển khai công tác khám chữa bệnh theo danh mục kĩ thuật được Sở Y tế phê duyệt
11 | Máy điều trị siêu âm kết hợp điện phân, điện xung, vi dòng | Cái | Không có định mức | 3 | 3 | 3 | Theo thực tế tại bệnh viện trung bình 420 ca/ tháng | Định mức theo Điều 4 và Phụ lục 2 của Thông tư 08/TT-BYT ngày 31/5/2019 | Phục vụ triển khai công tác khám chữa bệnh theo danh mục kĩ thuật được Sở Y tế phê duyệt
12 | Máy điện trị liệu đa năng kết hợp siêu âm điều trị đa tần 4 kênh | Cái | Không có định mức | 1 | 1 | 1 | Máy mới mua, vừa đưa vào sử dụng nên chưa tính được định mức | Định mức theo Điều 4 và Phụ lục 2 của Thông tư 08/TT-BYT ngày 31/5/2019 | Phục vụ triển khai công tác khám chữa bệnh theo danh mục kĩ thuật được Sở Y tế phê duyệt
13 | Máy trị liệu bằng siêu âm | Cái | Không có định mức | 4 | 3 | 4 | Theo thực tế tại bệnh viện trung bình 360 ca/ tháng/ cái | Định mức theo Điều 4 và Phụ lục 2 của Thông tư 08/TT-BYT ngày 31/5/2019 | Phục vụ triển khai công tác khám chữa bệnh theo danh mục kĩ thuật được Sở Y tế phê duyệt
14 | Máy siêu âm kích thích liền xương | Cái | Không có định mức | 3 | 1 | 3 | Theo thực tế tại bệnh viện trung bình 360 ca/ tháng/ cái | Định mức theo Điều 4 và Phụ lục 2 của Thông tư 08/TT-BYT ngày 31/5/2019 | Phục vụ triển khai công tác khám chữa bệnh theo danh mục kĩ thuật được Sở Y tế phê duyệt
15 | Máy Laser nội mạch | Cái | Không có định mức | 4 | 4 | 4 | Theo thực tế tại bệnh viện trung bình 200 ca/ tháng/ cái | Định mức theo Điều 4 và Phụ lục 2 của Thông tư 08/TT-BYT ngày 31/5/2019 | Phục vụ triển khai công tác khám chữa bệnh theo danh mục kĩ thuật được Sở Y tế phê duyệt
16 | Máy điều trị xoa bóp áp lực hơi | Cái | Không có định mức | 8 | 7 | 8 | Theo thực tế tại bệnh viện trung bình 560 ca/ tháng/ cái | Định mức theo Điều 4 và Phụ lục 2 của Thông tư 08/TT-BYT ngày 31/5/2019 | Phục vụ triển khai công tác khám chữa bệnh theo danh mục kĩ thuật được Sở Y tế phê duyệt
17 | Máy điện châm không kim | Cái | Không có định mức | 2 | 2 | 2 | Theo thực tế tại bệnh viện trung bình 420 ca/ tháng/ cái | Định mức theo Điều 4 và Phụ lục 2 của Thông tư 08/TT-BYT ngày 31/5/2019 | Phục vụ triển khai công tác khám chữa bệnh theo danh mục kĩ thuật được Sở Y tế phê duyệt
18 | Máy kéo giãn cột sống | Cái | Không có định mức | 6 | 5 | 6 | Theo thực tế tại bệnh viện trung bình 270 ca/ tháng/ cái | Định mức theo Điều 4 và Phụ lục 2 của Thông tư 08/TT-BYT ngày 31/5/2019 | Phục vụ triển khai công tác khám chữa bệnh theo danh mục kĩ thuật được Sở Y tế phê duyệt
19 | Máy điện từ trường toàn thân | Cái | Không có định mức | 3 | 3 | 3 | Theo thực tế tại bệnh viện trung bình 495 ca/ tháng | Định mức theo Điều 4 và Phụ lục 2 của Thông tư 08/TT-BYT ngày 31/5/2019 | Phục vụ triển khai công tác khám chữa bệnh theo danh mục kĩ thuật được Sở Y tế phê duyệt
20 | Máy từ - Rung - Nhiệt 4 kênh trị liệu | Cái | Không có định mức | 1 | 1 | 1 | Máy mới mua, vừa đưa vào sử dụng nên chưa tính được định mức | Định mức theo Điều 4 và Phụ lục 2 của Thông tư 08/TT-BYT ngày 31/5/2019 | Phục vụ triển khai công tác khám chữa bệnh theo danh mục kĩ thuật được Sở Y tế phê duyệt
21 | Máy kích thích từ trường xuyên sọ và khớp | Cái | Không có định mức | 1 | 0 | 1 | Xin mua mới 1 để triển khai dịch vụ kỹ thuật kích thích từ trường xuyên sọ và khớp trong 3 năm tới | Định mức theo Điều 4 và Phụ lục 2 của Thông tư 08/TT-BYT ngày 31/5/2019 | Triển khai ứng dụng kĩ thuật mới nâng cao hiệu quả khám chữa bệnh, phục vụ triển khai công tác khám chữa bệnh theo Thông tư 21/2017/TT-BYT ngày 10/5/2017
22 | Máy điều trị bằng sóng ngắn | Cái | Không có định mức | 3 | 2 | 3 | Theo thực tế tại bệnh viện trung bình 265 ca/ tháng | Định mức theo Điều 4 và Phụ lục 2 của Thông tư 08/TT-BYT ngày 31/5/2019 | Phục vụ triển khai công tác khám chữa bệnh theo danh mục kĩ thuật được Sở Y tế phê duyệt
23 | Máy điều trị vi sóng xung và liên tục | Cái | Không có định mức | 1 | 0 | 1 | Xin mua mới 1 để triển khai dịch vụ kỹ thuật điều trị vi sóng xung và liên tục trong 3 năm tới | Định mức theo Điều 4 và Phụ lục 2 của Thông tư 08/TT-BYT ngày 31/5/2019 | Triển khai ứng dụng kĩ thuật mới nâng cao hiệu quả khám chữa bệnh, phục vụ triển khai công tác khám chữa bệnh theo Thông tư 43/2013/TT-BYT ngày 11/12/2013
24 | Máy trị liệu bằng sóng siêu âm kết hợp công nghệ siêu âm tĩnh bằng giác hơi. | Cái | Không có định mức | 1 | 0 | 1 | Xin mua mới 1 để triển khai dịch vụ kỹ thuật trị liệu bằng sóng siêu âm kết hợp công nghệ siêu âm tĩnh bằng giác hơi trong 3 năm tới | Định mức theo Điều 4 và Phụ lục 2 của Thông tư 08/TT-BYT ngày 31/5/2019 | Triển khai ứng dụng kĩ thuật mới nâng cao hiệu quả khám chữa bệnh, phục vụ triển khai công tác khám chữa bệnh theo Thông tư 43/2013/TT-BYT ngày 11/12/2013
25 | Máy điều trị nhiệt nóng lạnh | Cái | Không có định mức | 2 | 2 | 2 | Theo thực tế tại bệnh viện trung bình 295 ca/ tháng | Định mức theo Điều 4 và Phụ lục 2 của Thông tư 08/TT-BYT ngày 31/5/2019 | Phục vụ triển khai công tác khám chữa bệnh theo danh mục kĩ thuật được Sở Y tế phê duyệt
26 | Đèn hồng ngoại | Cái | Không có định mức | 13 | 7 | 13 | Theo thực tế tại bệnh viện trung bình 450 ca/ tháng/ cái | Định mức theo Điều 4 và Phụ lục 2 của Thông tư 08/TT-BYT ngày 31/5/2019 | Phục vụ triển khai công tác khám chữa bệnh theo danh mục kĩ thuật được Sở Y tế phê duyệt
27 | Máy điều trị xung kích | Cái | Không có định mức | 1 | 1 | 1 | Theo thực tế tại bệnh viện trung bình 316 ca/ tháng | Định mức theo Điều 4 và Phụ lục 2 của Thông tư 08/TT-BYT ngày 31/5/2019 | Phục vụ triển khai công tác khám chữa bệnh theo danh mục kĩ thuật được Sở Y tế phê duyệt
28 | Dàn đèn tử ngoại UVB điều trị | Cái | Không có định mức | 8 | 6 | 8 | Theo thực tế tại bệnh viện trung bình 500 ca/ tháng/ cái | Định mức theo Điều 4 và Phụ lục 2 của Thông tư 08/TT-BYT ngày 31/5/2019 | Phục vụ triển khai công tác khám chữa bệnh theo danh mục kĩ thuật được Sở Y tế phê duyệt
29 | Máy tập thụ động CPM vận động cho kết hợp chi trên và chi dưới toàn thân. | Cái | Không có định mức | 2 | 0 | 2 | Xin mua mới 2 để triển khai dịch vụ kỹ thuật tập thụ động CPM vận động cho kết hợp chi trên và chi dưới toàn thân trong 3 năm tới. Bệnh viện có 2 phòng tập phục hồi chức năng | Định mức theo Điều 4 và Phụ lục 2 của Thông tư 08/TT-BYT ngày 31/5/2019 | Triển khai ứng dụng kĩ thuật mới nâng cao hiệu quả khám chữa bệnh, phục vụ triển khai công tác khám chữa bệnh theo danh mục kĩ thuật được Sở Y tế phê duyệt, Thông tư 43/2013/TT-BYT ngày 11/12/2013
30 | Máy tập thụ động vận động cho khớp vai và khớp khuỷu tay | Cái | Không có định mức | 2 | 0 | 2 | Xin mua mới 2 để triển khai dịch vụ kỹ thuật tập thụ động vận động cho khớp vai và khớp khuỷu tay trong 3 năm tới. Bệnh viện có 2 phòng tập phục hồi chức năng | Định mức theo Điều 4 và Phụ lục 2 của Thông tư 08/TT-BYT ngày 31/5/2019 | Triển khai ứng dụng kĩ thuật mới nâng cao hiệu quả khám chữa bệnh, phục vụ triển khai công tác khám chữa bệnh theo danh mục kĩ thuật được Sở Y tế phê duyệt, Thông tư 43/2013/TT-BYT ngày 11/12/2013
31 | Máy laser chiếu ngoài công suất thấp | Cái | Không có định mức | 2 | 0 | 2 | Xin mua mới 2 để triển khai dịch vụ kỹ thuật laser chiếu ngoài công suất thấp trong 3 năm tới | Định mức theo Điều 4 và Phụ lục 2 của Thông tư 08/TT-BYT ngày 31/5/2019 | Triển khai ứng dụng kĩ thuật mới nâng cao hiệu quả khám chữa bệnh, phục vụ triển khai công tác khám chữa bệnh theo danh mục kĩ thuật được Sở Y tế phê duyệt, Thông tư 21/2017/TT-BYT ngày 10/5/2017
32 | Máy laser nội mạch không xâm lấn | Cái | Không có định mức | 1 | 0 | 1 | Xin mua mới 1 để triển khai dịch vụ kỹ thuật laser nội mạch không xâm lấn trong 3 năm tới | Định mức theo Điều 4 và Phụ lục 2 của Thông tư 08/TT-BYT ngày 31/5/2019 | Triển khai ứng dụng kĩ thuật mới nâng cao hiệu quả khám chữa bệnh, phục vụ triển khai công tác khám chữa bệnh theo danh mục kĩ thuật được Sở Y tế phê duyệt, Thông tư 21/2017/TT-BYT ngày 10/5/2017
33 | Máy laser công suất cao điều trị tự động quét 5 điểm đau | Cái | Không có định mức | 1 | 0 | 1 | Xin mua mới 1 để triển khai dịch vụ kỹ thuật laser công suất cao điều trị tự động quét 5 điểm đau trong 3 năm tới | Định mức theo Điều 4 và Phụ lục 2 của Thông tư 08/TT-BYT ngày 31/5/2019 | Triển khai ứng dụng kĩ thuật mới nâng cao hiệu quả khám chữa bệnh, phục vụ triển khai công tác khám chữa bệnh theo danh mục kĩ thuật được Sở Y tế phê duyệt, Thông tư 21/2017/TT-BYT ngày 10/5/2017
34 | Hệ thống bồn thủy trị liệu tứ chi có dòng điện Galvanic | Cái | Không có định mức | 1 | 0 | 1 | Xin mua mới 1 để triển khai dịch vụ kỹ thuật thủy trị liệu tứ chi có dòng điện Galvanic trong 3 năm tới | Định mức theo Điều 4 và Phụ lục 2 của Thông tư 08/TT-BYT ngày 31/5/2019 | Triển khai ứng dụng kĩ thuật mới nâng cao hiệu quả khám chữa bệnh, phục vụ triển khai công tác khám chữa bệnh theo danh mục kĩ thuật được Sở Y tế phê duyệt, Thông tư 21/2017/TT-BYT ngày 10/5/2017
35 | Tủ tuần hoàn khí nóng (nấu, ủ paraffin) | Cái | Không có định mức | 3 | 2 | 3 | Theo thực tế tại bệnh viện trung bình 720 ca/ tháng. | Định mức theo Điều 4 và Phụ lục 2 của Thông tư 08/TT-BYT ngày 31/5/2019 | Phục vụ triển khai công tác khám chữa bệnh theo danh mục kĩ thuật được Sở Y tế phê duyệt
36 | Thiết bị mô phỏng thực tế ảo | Cái | Không có định mức | 1 | 0 | 1 | Xin mua mới 1 để triển khai dịch vụ kỹ thuật mô phỏng thực tế ảo trong 3 năm tới | Định mức theo Điều 4 và Phụ lục 2 của Thông tư 08/TT-BYT ngày 31/5/2019 | Triển khai ứng dụng kĩ thuật mới nâng cao hiệu quả khám chữa bệnh, phục vụ triển khai công tác khám chữa bệnh theo Quyết định 5737/QĐ-BYT ngày 22/12/2017
37 | Kính hiển vi | Cái | Không có định mức | 1 | 1 | 1 | Bệnh viện có 1 phòng xét nghiệm | Định mức theo Điều 4 và Phụ lục 2 của Thông tư 08/TT-BYT ngày 31/5/2019 | Phục vụ triển khai công tác khám chữa bệnh theo danh mục kĩ thuật được Sở Y tế phê duyệt
38 | Đầu siêu âm to 1MHZ | Cái | Không có định mức | 1 | 1 | 1 | Dùng để hỗ trợ tiếp xúc trên bề mặt rộng trong siêu âm điều trị | Định mức theo Điều 4 và Phụ lục 2 của Thông tư 08/TT-BYT ngày 31/5/2019 | Phục vụ triển khai công tác khám chữa bệnh theo danh mục kĩ thuật được Sở Y tế phê duyệt
39 | Dàn tập đa năng | Cái | Không có định mức | 1 | 1 | 1 | Bệnh viện có 2 phòng tập phục hồi chức năng | Định mức theo Điều 4 và Phụ lục 2 của Thông tư 08/TT-BYT ngày 31/5/2019 | Phục vụ triển khai công tác khám chữa bệnh theo danh mục kĩ thuật được Sở Y tế phê duyệt
40 | Hệ thống giàn phục hồi chức năng | Cái | Không có định mức | 1 | 1 | 1 | Bệnh viện có 2 phòng tập phục hồi chức năng | Định mức theo Điều 4 và Phụ lục 2 của Thông tư 08/TT-BYT ngày 31/5/2019 | Phục vụ triển khai công tác khám chữa bệnh theo danh mục kĩ thuật được Sở Y tế phê duyệt
41 | Giường xiên quay tập đứng | Cái | Không có định mức | 1 | 1 | 1 | Bệnh viện có 2 phòng tập phục hồi chức năng | Định mức theo Điều 4 và Phụ lục 2 của Thông tư 08/TT-BYT ngày 31/5/2019 | Phục vụ triển khai công tác khám chữa bệnh theo danh mục kĩ thuật được Sở Y tế phê duyệt
42 | Lò nung nhiệt bằng điện (to) | Cái | Không có định mức | 1 | 1 | 1 | Bệnh viện có 1 xưởng sản xuất dụng cụ trợ giúp | Định mức theo Điều 4 và Phụ lục 2 của Thông tư 08/TT-BYT ngày 31/5/2019 | Phục vụ triển khai công tác khám chữa bệnh theo danh mục kĩ thuật được Sở Y tế phê duyệt
43 | Máy tập mắt SYNOPTOPHORE | Cái | Không có định mức | 1 | 1 | 1 | Bệnh viện có 1 phòng tập mắt | Định mức theo Điều 4 và Phụ lục 2 của Thông tư 08/TT-BYT ngày 31/5/2019 | Phục vụ triển khai công tác khám chữa bệnh theo danh mục kĩ thuật được Sở Y tế phê duyệt
44 | Thiết bị sinh hiển vi khám mắt | Cái | Không có định mức | 1 | 1 | 1 | Bệnh viện có 1 phòng tập mắt | Định mức theo Điều 4 và Phụ lục 2 của Thông tư 08/TT-BYT ngày 31/5/2019 | Phục vụ triển khai công tác khám chữa bệnh theo danh mục kĩ thuật được Sở Y tế phê duyệt
45 | Máy đo khúc xạ tự động | Cái | Không có định mức | 1 | 1 | 1 | Bệnh viện có 1 phòng tập mắt | Định mức theo Điều 4 và Phụ lục 2 của Thông tư 08/TT-BYT ngày 31/5/2019 | Phục vụ triển khai công tác khám chữa bệnh theo danh mục kĩ thuật được Sở Y tế phê duyệt
46 | Máy tập nuốt Stimplus DP 200 | Cái | Không có định mức | 2 | 0 | 2 | Xin mua mới 1 để triển khai dịch vụ kỹ thuật tập nuốt bằng máy trong 3 năm tới. Bệnh viện có 2 phòng tập phục hồi chức năng | Định mức theo Điều 4 và Phụ lục 2 của Thông tư 08/TT-BYT ngày 31/5/2019 | Triển khai ứng dụng kĩ thuật mới nâng cao hiệu quả khám chữa bệnh, phục vụ triển khai công tác khám chữa bệnh theo danh mục kĩ thuật được Sở Y tế phê duyệt
47 | Ô xy cao áp OXYSHOT | Cái | Không có định mức | 1 | 0 | 1 | Xin mua mới 1 để triển khai dịch vụ kỹ thuật Ô xy cao áp trong 3 năm tới | Định mức theo Điều 4 và Phụ lục 2 của Thông tư 08/TT-BYT ngày 31/5/2019 | Triển khai ứng dụng kĩ thuật mới nâng cao hiệu quả khám chữa bệnh, phục vụ triển khai công tác khám chữa bệnh theo danh mục kĩ thuật theo Thông tư 43/2013/TT-BYT ngày 11/12/2013
48 | Bàn tập đứng trẻ em | Cái | Không có định mức | 2 | 0 | 2 | Xin mua mới 1 để triển khai dịch vụ kỹ thuật tập đứng cho trẻ em trong 3 năm tới | Định mức theo Điều 4 và Phụ lục 2 của Thông tư 08/TT-BYT ngày 31/5/2019 | Triển khai ứng dụng kĩ thuật mới nâng cao hiệu quả khám chữa bệnh, phục vụ triển khai công tác khám chữa bệnh theo danh mục kĩ thuật được Sở Y tế phê duyệt
49 | Xe đạp tập gắng sức EM 7409 | Cái | Không có định mức | 2 | 0 | 2 | Xin mua mới 1 để triển khai dịch vụ kỹ thuật tập mạnh cơ trong 3 năm tới | Định mức theo Điều 4 và Phụ lục 2 của Thông tư 08/TT-BYT ngày 31/5/2019 | Triển khai ứng dụng kĩ thuật mới nâng cao hiệu quả khám chữa bệnh, phục vụ triển khai công tác khám chữa bệnh theo danh mục kĩ thuật được Sở Y tế phê duyệt
50 | Máy tập thụ động khớp khuỷu tay | Cái | Không có định mức | 2 | 0 | 2 | Xin mua mới 1 để triển khai dịch vụ kỹ thuật tập thụ động khớp khuỷu tay bằng máy trong 3 năm tới. Bệnh viện có 2 phòng tập phục hồi chức năng | Định mức theo Điều 4 và Phụ lục 2 của Thông tư 08/TT-BYT ngày 31/5/2019 | Triển khai ứng dụng kĩ thuật mới nâng cao hiệu quả khám chữa bệnh, phục vụ triển khai công tác khám chữa bệnh theo danh mục kĩ thuật được Sở Y tế phê duyệt
51 | Máy tập thụ động khớp cổ tay và bàn tay | Cái | Không có định mức | 2 | 0 | 2 | Xin mua mới 1 để triển khai dịch vụ kỹ thuật tập thụ động khớp cổ tay và bàn tay bằng máy trong 3 năm tới. Bệnh viện có 2 phòng tập phục hồi chức năng | Định mức theo Điều 4 và Phụ lục 2 của Thông tư 08/TT-BYT ngày 31/5/2019 | Triển khai ứng dụng kĩ thuật mới nâng cao hiệu quả khám chữa bệnh, phục vụ triển khai công tác khám chữa bệnh theo danh mục kĩ thuật được Sở Y tế phê duyệt
52 | Máy tập thụ động khớp gối | Cái | Không có định mức | 2 | 0 | 2 | Xin mua mới 1 để triển khai dịch vụ kỹ thuật tập thụ động khớp gối bằng máy trong 3 năm tới. Bệnh viện có 2 phòng tập phục hồi chức năng | Định mức theo Điều 4 và Phụ lục 2 của Thông tư 08/TT-BYT ngày 31/5/2019 | Triển khai ứng dụng kĩ thuật mới nâng cao hiệu quả khám chữa bệnh, phục vụ triển khai công tác khám chữa bệnh theo danh mục kĩ thuật được Sở Y tế phê duyệt
53 | Máy tập thụ động khớp cổ chân | Cái | Không có định mức | 2 | 0 | 2 | Xin mua mới 1 để triển khai dịch vụ kỹ thuật tập thụ động khớp cổ chân bằng máy trong 3 năm tới. Bệnh viện có 2 phòng tập phục hồi chức năng | Định mức theo Điều 4 và Phụ lục 2 của Thông tư 08/TT-BYT ngày 31/5/2019 | Triển khai ứng dụng kĩ thuật mới nâng cao hiệu quả khám chữa bệnh, phục vụ triển khai công tác khám chữa bệnh theo danh mục kĩ thuật được Sở Y tế phê duyệt
54 | Máy hút dịch | Cái | Không có định mức | 1 | 0 | 1 |  | Định mức theo Điều 4 và Phụ lục 2 của Thông tư 08/TT-BYT ngày 31/5/2019 | Phục vụ công tác khám chữa bệnh theo danh mục kỹ thuật được Sở Y tế phê duyệt
55 | Máy đo thính lực đơn âm | Cái | Không có định mức | 1 | 1 | 1 | Bệnh viện có 1 phòng đo thính lực | Định mức theo Điều 4 và Phụ lục 2 của Thông tư 08/TT-BYT ngày 31/5/2019 | Phục vụ công tác khám chữa bệnh theo danh mục kỹ thuật được Sở Y tế phê duyệt
X. | BỆNH VIỆN PHỔI
A. | Trang thiết bị chuyên dùng đặc thù
1 | Hệ thống X-quang
a. | Máy X quang cả sóng ( UD-150) | Máy | 1 | 1 | 1 | 1 | 300 ca chụp/ tháng, có cán bộ chuyên trách, cơ sở đảm bảo tốt | Định mức căn cứ Điều 3, Phụ lục 1của TT 08/TT-BYT ngày 31/5/2019 | Phục vụ triển khai công tác khám chữa bệnh theo danh mục kĩ thuật được Sở y tế phê duyệt
b. | Máy X quang di động (100-30) | Máy | 1 | 1 | 1 | 1 | 300 ca chụp/ tháng, có cán bộ chuyên trách, cơ sở đảm bảo tốt | Định mức căn cứ Điều 3, Phụ lục 1của TT 08/TT-BYT ngày 31/5/2020 | Phục vụ triển khai công tác khám chữa bệnh theo danh mục kĩ thuật được Sở y tế phê duyệt
c | Máy X quang kỹ thuật số | Máy | 1 | 1 | 1 | 1 | 300 ca chụp/ tháng, có cán bộ chuyên trách, cơ sở đảm bảo tốt | Định mức căn cứ Điều 3, Phụ lục 1của TT 08/TT-BYT ngày 31/5/2021 | Phục vụ triển khai công tác khám chữa bệnh theo danh mục kĩ thuật được Sở y tế phê duyệt,tăng số giường bệnh theo kế hoạch
2 | Hệ thống CT Sanner
| Hệ thống CT Sanner < 64 lat cắt/ vòng quay | Hệ thống | 1 | 1 | 1 | 1 | 300 ca chụp/ tháng, có cán bộ chuyên trách, cơ sở đảm bảo tốt | Định mức căn cứ Điều 3, Phụ lục 1của TT 08/TT-BYT ngày 31/5/2022 | Phục vụ triển khai công tác khám chữa bệnh theo danh mục kĩ thuật được Sở y tế phê duyệt
3 | Siêu âm
| Máy siêu âm tổng quát | Máy | 1 | 1 | 3 | 3 | Nhu cầu trung bình 600 ca/ tháng | Định mức căn cứ Điều 3, Phụ lục 1của TT 08/TT-BYT ngày 31/5/2023 | Phục vụ triển khai công tác khám chữa bệnh theo danh mục kĩ thuật được Sở y tế phê duyệt
4 | Máy xét nghiệm sinh hóa các loại | Máy | 1 | 1 | 2 | 2 | Nhu cầu dưới 1200test/ngày | Định mức căn cứ Điều 3, Phụ lục 1của TT 08/TT-BYT ngày 31/5/2024 | Phục vụ triển khai công tác khám chữa bệnh theo danh mục kĩ thuật được Sở y tế phê duyệt
5 | Máy theo dõi bệnh nhân (Monitor) | Máy | 15 | 8 | 8 | 8 | Khoa cấp cứu 15 giường bệnh | Định mức căn cứ Điều 3, Phụ lục 1của TT 08/TT-BYT ngày 31/5/2025 | Phục vụ triển khai công tác khám chữa bệnh theo danh mục kĩ thuật được Sở y tế phê duyệt
6 | Bơm tiêm điện | Cái | 30 | 30 | 0 | 30 | Khoa cấp cứu 15 giường bệnh | Định mức căn cứ Điều 3, Phụ lục 1của TT 08/TT-BYT ngày 31/5/2026 | Phục vụ triển khai công tác khám chữa bệnh theo danh mục kĩ thuật được Sở y tế phê duyệt
7 | Máy điện tim | Máy | 1 | 1 | 4 | 4 | 100 ca/ tháng | Định mức căn cứ Điều 3, Phụ lục 1của TT 08/TT-BYT ngày 31/5/2025 | Phục vụ triển khai công tác khám chữa bệnh theo danh mục kĩ thuật được Sở y tế phê duyệt
8 | Hệ thống khám nội soi
| Hệ thống nội soi khí quản, phế quản | Hệ thống | 1 | 1 | 1 | 1 | 100 ca/ tháng | Định mức căn cứ Điều 3, Phụ lục 1của TT 08/TT-BYT ngày 31/5/2025 | Phục vụ triển khai công tác khám chữa bệnh theo danh mục kĩ thuật được Sở y tế phê duyệt
9 | Máy thở | Máy | 15 | 15 | 0 | 5 | Khoa cấp cứu 15 giường bệnh | Định mức căn cứ Điều 3, Phụ lục 1của TT 08/TT-BYT ngày 31/5/2025 | Phục vụ triển khai công tác khám chữa bệnh theo danh mục kĩ thuật được Sở y tế phê duyệt
B. | Trang thiết bị y tế chuyên dùng khác
1 | Máy phân tích nước tiểu | Máy | 1 | 1 | 1 | 1 | Nhu cầu dưới 1200test/ngày | Định mức căn cứ theo Điều 4, của TT 08/TT-BYT ngày 31/12/2019 của Bộ Y tế | Phục vụ triển khai công tác khám chữa bệnh theo danh mục kĩ thuật được Sở y tế phê duyệt
2 | Máy rửa phim tự động | Máy | 1 | 1 | 1 | 1 | 100 ca/ tháng | Định mức căn cứ theo Điều 4, của TT 08/TT-BYT ngày 31/12/2019 của Bộ Y tế | Phục vụ triển khai công tác khám chữa bệnh theo danh mục kĩ thuật được Sở y tế phê duyệt
3 | Tủ xấy Đức | Cái | 6 | 6 | 5 | 6 | 100 ca/ tháng | Định mức căn cứ theo Điều 4, của TT 08/TT-BYT ngày 31/12/2019 của Bộ Y tế | Phục vụ triển khai công tác khám chữa bệnh theo danh mục kĩ thuật được Sở y tế phê duyệt
4 | Dàn ELISA | Bộ | 1 | 1 | 1 | 1 | 100 ca/ tháng | Định mức căn cứ theo Điều 4, của TT 08/TT-BYT ngày 31/12/2019 của Bộ Y tế | Phục vụ triển khai công tác khám chữa bệnh theo danh mục kĩ thuật được Sở y tế phê duyệt
5 | Máy đo độ bão hòa ô xy | Máy | 8 | 6 | 2 | 2 | 100 ca/ tháng | Định mức căn cứ theo Điều 4, của TT 08/TT-BYT ngày 31/12/2019 của Bộ Y tế | Phục vụ triển khai công tác khám chữa bệnh theo danh mục kĩ thuật được Sở y tế phê duyệt
6 | Máy đo tốc độ máu lắng | Máy | 1 | 1 | 1 | 1 | 100 ca/ tháng | Định mức căn cứ theo Điều 4, của TT 08/TT-BYT ngày 31/12/2019 của Bộ Y tế | Phục vụ triển khai công tác khám chữa bệnh theo danh mục kĩ thuật được Sở y tế phê duyệt
7 | Máy tạo ô xy | Máy | 8 | 8 | 8 | 8 | 100 ca/ tháng | Định mức căn cứ theo Điều 4, của TT 08/TT-BYT ngày 31/12/2019 của Bộ Y tế | Phục vụ triển khai công tác khám chữa bệnh theo danh mục kĩ thuật được Sở y tế phê duyệt
8 | Máy hút áp lực cao | Máy | 1 | 1 | 1 | 1 | 100 ca/ tháng | Định mức căn cứ theo Điều 4, của TT 08/TT-BYT ngày 31/12/2019 của Bộ Y tế | Phục vụ triển khai công tác khám chữa bệnh theo danh mục kĩ thuật được Sở y tế phê duyệt
9 | Máy hút dịch | Máy | 1 | 1 | 1 | 1 | Nhu cầu dưới 1200test/ngày | Định mức căn cứ theo Điều 4, của TT 08/TT-BYT ngày 31/12/2019 của Bộ Y tế | Phục vụ triển khai công tác khám chữa bệnh theo danh mục kĩ thuật được Sở y tế phê duyệt
10 | Máy ly tâm | Máy | 1 | 1 | 1 | 1 | Nhu cầu dưới 1200test/ngày | Định mức căn cứ theo Điều 4, của TT 08/TT-BYT ngày 31/12/2019 của Bộ Y tế | Phục vụ triển khai công tác khám chữa bệnh theo danh mục kĩ thuật được Sở y tế phê duyệt
11 | Máy đo đường huyết | Máy | 1 | 1 | 3 | 3 | 100 ca/ tháng | Định mức căn cứ theo Điều 4, của TT 08/TT-BYT ngày 31/12/2019 của Bộ Y tế | Phục vụ triển khai công tác khám chữa bệnh theo danh mục kĩ thuật được Sở y tế phê duyệt
12 | Máy xét nghiệm huyết học tự động 18 thông số | Máy | 1 | 1 | 1 | 1 | Nhu cầu dưới 1200test/ngày | Định mức căn cứ theo Điều 4, của TT 08/TT-BYT ngày 31/12/2019 của Bộ Y tế | Phục vụ triển khai công tác khám chữa bệnh theo danh mục kĩ thuật được Sở y tế phê duyệt
13 | Bơi thuyền đa năng | Cái | 1 | 1 | 1 | 1 | 100 ca/ tháng | Định mức căn cứ theo Điều 4, của TT 08/TT-BYT ngày 31/12/2019 của Bộ Y tế | Phục vụ triển khai công tác khám chữa bệnh theo danh mục kĩ thuật được Sở y tế phê duyệt
14 | Máy General Xpert | Máy | 1 | 1 | 1 | 1 | 100 ca/ tháng | Định mức căn cứ theo Điều 4, của TT 08/TT-BYT ngày 31/12/2019 của Bộ Y tế | Phục vụ triển khai công tác khám chữa bệnh theo danh mục kĩ thuật được Sở y tế phê duyệt
15 | Bộ dụng cụ mở khí quản | Bộ | 1 | 1 | 1 | 1 | 100 ca/ tháng | Định mức căn cứ theo Điều 4, của TT 08/TT-BYT ngày 31/12/2019 của Bộ Y tế | Phục vụ triển khai công tác khám chữa bệnh theo danh mục kĩ thuật được Sở y tế phê duyệt
16 | Giường cấp cứu | Cái | 15 | 15 | 5 | 10 | Khoa cấp cứu 15 giường bệnh | Định mức căn cứ theo Điều 4, của TT 08/TT-BYT ngày 31/12/2019 của Bộ Y tế | Phục vụ triển khai công tác khám chữa bệnh theo danh mục kĩ thuật được Sở y tế phê duyệt
17 | Hệ thống khí y tế | Hệ thống | 1 | 1 | 1 | 1 | 100 ca/ tháng | Định mức căn cứ theo Điều 4, của TT 08/TT-BYT ngày 31/12/2019 của Bộ Y tế | Phục vụ triển khai công tác khám chữa bệnh theo danh mục kĩ thuật được Sở y tế phê duyệt
18 | Máy cất nước liên hoàn 20L/giờ | Cái | 1 | 1 | 1 | 1 | KHOA DƯỢC | Định mức căn cứ theo Điều 4, của TT 08/TT-BYT ngày 31/12/2019 của Bộ Y tế | Phục vụ triển khai công tác khám chữa bệnh theo danh mục kĩ thuật được Sở y tế phê duyệt
19 | Máy đo chức năng hô hấp | Máy | 3 | 3 | 3 | 3 | 100 ca/ tháng | Định mức căn cứ theo Điều 4, của TT 08/TT-BYT ngày 31/12/2019 của Bộ Y tế | Phục vụ triển khai công tác khám chữa bệnh theo danh mục kĩ thuật được Sở y tế phê duyệt
20 | Máy đo điện giải đồ dùng điện cực chọn lọc 5 thông số | Máy | 1 | 1 | 1 | 1 | 100 ca/ tháng | Định mức căn cứ theo Điều 4, của TT 08/TT-BYT ngày 31/12/2019 của Bộ Y tế | Phục vụ triển khai công tác khám chữa bệnh theo danh mục kĩ thuật được Sở y tế phê duyệt
21 | Máy định danh vi khuẩn và làm kháng sinh đồ vi khuẩn ngoài lao | Máy | 1 | 1 | 1 | 1 | 100 ca/ tháng | Định mức căn cứ theo Điều 4, của TT 08/TT-BYT ngày 31/12/2019 của Bộ Y tế | Phục vụ triển khai công tác khám chữa bệnh theo danh mục kĩ thuật được Sở y tế phê duyệt
22 | Máy hút điện chạy liên tục áp lực thấp | Máy | 8 | 8 | 8 | 8 | 100 ca/ tháng | Định mức căn cứ theo Điều 4, của TT 08/TT-BYT ngày 31/12/2019 của Bộ Y tế | Phục vụ triển khai công tác khám chữa bệnh theo danh mục kĩ thuật được Sở y tế phê duyệt
23 | Máy hủy bơm kim tiêm | Máy | 8 | 8 | 8 | 8 | 100 ca/ tháng | Định mức căn cứ theo Điều 4, của TT 08/TT-BYT ngày 31/12/2019 của Bộ Y tế | Phục vụ triển khai công tác khám chữa bệnh theo danh mục kĩ thuật được Sở y tế phê duyệt
24 | Máy hấp tiệt trùng hơi nhiệt độ cao 310L, một cửa mở tay | Máy | 1 | 1 | 1 | 1 | 100 ca/ tháng | Định mức căn cứ theo Điều 4, của TT 08/TT-BYT ngày 31/12/2019 của Bộ Y tế | Phục vụ triển khai công tác khám chữa bệnh theo danh mục kĩ thuật được Sở y tế phê duyệt
25 | Máy hấp tiệt trùng nhỏ, để bàn 24L | Máy | 2 | 2 | 2 | 2 | 100 ca/ tháng | Định mức căn cứ theo Điều 4, của TT 08/TT-BYT ngày 31/12/2019 của Bộ Y tế | Phục vụ triển khai công tác khám chữa bệnh theo danh mục kĩ thuật được Sở y tế phê duyệt
26 | Máy lắc máu VORTEX | Máy | 1 | 1 | 1 | 1 | Nhu cầu dưới 1200test/ngày | Định mức căn cứ theo Điều 4, của TT 08/TT-BYT ngày 31/12/2019 của Bộ Y tế | Phục vụ triển khai công tác khám chữa bệnh theo danh mục kĩ thuật được Sở y tế phê duyệt
27 | Máy ly tâm Đa năng | Máy | 1 | 1 | 1 | 1 | Nhu cầu dưới 1200test/ngày | Định mức căn cứ theo Điều 4, của TT 08/TT-BYT ngày 31/12/2019 của Bộ Y tế | Phục vụ triển khai công tác khám chữa bệnh theo danh mục kĩ thuật được Sở y tế phê duyệt
28 | Máy nuôi cấy và làm kháng sinh đồ lao tự động | Máy | 1 | 1 | 1 | 1 | Nhu cầu dưới 1200test/ngày | Định mức căn cứ theo Điều 4, của TT 08/TT-BYT ngày 31/12/2019 của Bộ Y tế | Phục vụ triển khai công tác khám chữa bệnh theo danh mục kĩ thuật được Sở y tế phê duyệt
29 | Monitor theo dõi bệnh nhân | Cái | 8 | 8 | 8 | 8 | Khoa cấp cứu 15 giường bệnh | Định mức căn cứ theo Điều 4, của TT 08/TT-BYT ngày 31/12/2019 của Bộ Y tế | Phục vụ triển khai công tác khám chữa bệnh theo danh mục kĩ thuật được Sở y tế phê duyệt
30 | Máy phân tích nước tiểu tự động 11 thông số | Máy | 1 | 1 | 1 | 1 | 100 ca/ tháng | Định mức căn cứ theo Điều 4, của TT 08/TT-BYT ngày 31/12/2019 của Bộ Y tế | Phục vụ triển khai công tác khám chữa bệnh theo danh mục kĩ thuật được Sở y tế phê duyệt
31 | Máy phân tích sinh hóa tự động | Máy | 1 | 1 | 1 | 1 | Nhu cầu dưới 1200test/ngày | Định mức căn cứ theo Điều 4, của TT 08/TT-BYT ngày 31/12/2019 của Bộ Y tế | Phục vụ triển khai công tác khám chữa bệnh theo danh mục kĩ thuật được Sở y tế phê duyệt
32 | Máy vỗ rung | Máy | 1 | 1 | 1 | 1 | 100 ca/ tháng | Định mức căn cứ theo Điều 4, của TT 08/TT-BYT ngày 31/12/2019 của Bộ Y tế | Phục vụ triển khai công tác khám chữa bệnh theo danh mục kĩ thuật được Sở y tế phê duyệt
33 | Tủ an toàn sinh học cấp II | Cái | 1 | 1 | 1 | 1 | 100 ca/ tháng | Định mức căn cứ theo Điều 4, của TT 08/TT-BYT ngày 31/12/2019 của Bộ Y tế | Phục vụ triển khai công tác khám chữa bệnh theo danh mục kĩ thuật được Sở y tế phê duyệt
34 | Tủ hút hơi khí độc | Cái | 1 | 1 | 1 | 1 | 100 ca/ tháng | Định mức căn cứ theo Điều 4, của TT 08/TT-BYT ngày 31/12/2019 của Bộ Y tế | Phục vụ triển khai công tác khám chữa bệnh theo danh mục kĩ thuật được Sở y tế phê duyệt
35 | Tủ mát (2oC-8oC) | Cái | 1 | 1 | 1 | 1 | 100 ca/ tháng | Định mức căn cứ theo Điều 4, của TT 08/TT-BYT ngày 31/12/2019 của Bộ Y tế | Phục vụ triển khai công tác khám chữa bệnh theo danh mục kĩ thuật được Sở y tế phê duyệt
36 | Tủ nuôi cấy có CO2 | Cái | 1 | 1 | 1 | 1 | 100 ca/ tháng | Định mức căn cứ theo Điều 4, của TT 08/TT-BYT ngày 31/12/2019 của Bộ Y tế | Phục vụ triển khai công tác khám chữa bệnh theo danh mục kĩ thuật được Sở y tế phê duyệt
37 | Tủ nuôi cấy vi sinh | Cái | 1 | 1 | 1 | 1 | 100 ca/ tháng | Định mức căn cứ theo Điều 4, của TT 08/TT-BYT ngày 31/12/2019 của Bộ Y tế | Phục vụ triển khai công tác khám chữa bệnh theo danh mục kĩ thuật được Sở y tế phê duyệt
38 | Tủ nuôi cấy yếm khí | Cái | 1 | 1 | 1 | 1 | 100 ca/ tháng | Định mức căn cứ theo Điều 4, của TT 08/TT-BYT ngày 31/12/2019 của Bộ Y tế | Phục vụ triển khai công tác khám chữa bệnh theo danh mục kĩ thuật được Sở y tế phê duyệt
39 | Máy ly tâm để bàn | Máy | 1 | 1 | 1 | 1 | Nhu cầu dưới 1200test/ngày | Định mức căn cứ theo Điều 4, của TT 08/TT-BYT ngày 31/12/2019 của Bộ Y tế | Phục vụ triển khai công tác khám chữa bệnh theo danh mục kĩ thuật được Sở y tế phê duyệt
40 | Máy ly tâm lạnh | Máy | 1 | 1 | 1 | 1 | 100 ca/ tháng | Định mức căn cứ theo Điều 4, của TT 08/TT-BYT ngày 31/12/2019 của Bộ Y tế | Phục vụ triển khai công tác khám chữa bệnh theo danh mục kĩ thuật được Sở y tế phê duyệt
41 | Hệ thống nội soi màng phổi | Hệ thống | 1 | 0 | 0 | 1 | 100 ca/ tháng | Định mức căn cứ theo Điều 4, của TT 08/TT-BYT ngày 31/12/2019 của Bộ Y tế | Phục vụ triển khai công tác khám chữa bệnh theo danh mục kĩ thuật được Sở y tế phê duyệt
42 | Máy sấy lam( sấy tiêu bản) | Cái | 1 | 0 | 1 | 1 | 100 ca/ tháng | Định mức căn cứ theo Điều 4, của TT 08/TT-BYT ngày 31/12/2019 của Bộ Y tế | Phục vụ triển khai công tác khám chữa bệnh theo danh mục kĩ thuật được Sở y tế phê duyệt
43 | Máy ly tâm Eba-200 | Máy | 1 | 1 | 1 | 1 | Nhu cầu dưới 1200test/ngày | Định mức căn cứ theo Điều 4, của TT 08/TT-BYT ngày 31/12/2019 của Bộ Y tế | Phục vụ triển khai công tác khám chữa bệnh theo danh mục kĩ thuật được Sở y tế phê duyệt
44 | Máy đo tốc độ máu lắng | Máy | 1 | 1 | 1 | 1 | Nhu cầu dưới 1200test/ngày | Định mức căn cứ theo Điều 4, của TT 08/TT-BYT ngày 31/12/2019 của Bộ Y tế | Phục vụ triển khai công tác khám chữa bệnh theo danh mục kĩ thuật được Sở y tế phê duyệt
45 | Máy lắc maú VRN-360 | Máy | 1 | 1 | 1 | 1 | Nhu cầu dưới 1200test/ngày | Định mức căn cứ theo Điều 4, của TT 08/TT-BYT ngày 31/12/2019 của Bộ Y tế | Phục vụ triển khai công tác khám chữa bệnh theo danh mục kĩ thuật được Sở y tế phê duyệt
46 | Máy đo khí máu | Máy | 1 | 1 | 1 | 1 | Nhu cầu dưới 1200test/ngày | Định mức căn cứ theo Điều 4, của TT 08/TT-BYT ngày 31/12/2019 của Bộ Y tế | Phục vụ triển khai công tác khám chữa bệnh theo danh mục kĩ thuật được Sở y tế phê duyệt
47 | Hệ thống nuôi cấy MGIT 320 | Hệ thống | 1 | 1 | 1 | 1 | 100 ca/ tháng | Định mức căn cứ theo Điều 4, của TT 08/TT-BYT ngày 31/12/2019 của Bộ Y tế | Phục vụ triển khai công tác khám chữa bệnh theo danh mục kĩ thuật được Sở y tế phê duyệt
48 | Máy điện giải | Máy | 1 | 1 | 1 | 1 | 100 ca/ tháng | Định mức căn cứ theo Điều 4, của TT 08/TT-BYT ngày 31/12/2019 của Bộ Y tế | Phục vụ triển khai công tác khám chữa bệnh theo danh mục kĩ thuật được Sở y tế phê duyệt
49 | Máy đo đường huyết | Máy | 3 | 3 | 3 | 3 | Nhu cầu dưới 1200test/ngày | Định mức căn cứ theo Điều 4, của TT 08/TT-BYT ngày 31/12/2019 của Bộ Y tế | Phục vụ triển khai công tác khám chữa bệnh theo danh mục kĩ thuật được Sở y tế phê duyệt
XI. | BỆNH VIỆN Y DƯỢC CỔ TRUYỀN
A | Trang thiết bị y tế chuyên dùng đặc thù
1 | Hệ thống X-quang
| Máy X quang kỹ thuật số chụp tổng quát | Máy | 1 | 1 | 1 | 1 | Theo thực tế sử dụng. Trung bình dưới 300 ca chụp/tháng. | Căn cứ tại Điều 3, Phụ lục 1 Thông tư 08/TT-BYT ngày 31/5/2019 | Để thực hiện KCB và các dịch vụ kỹ thuật được SYT phê duyệt
2 | Siêu âm
| Máy siêu âm Tổng quát | Cái | 2 | 2 | 2 | 2 | Theo thực tế sử dụng. Trung bình 600 ca /tháng. (Can thiệp điều trị) | Căn cứ tại Điều 3, Phụ lục 1 Thông tư 08/TT-BYT ngày 31/5/2019 | Để thực hiện KCB và các dịch vụ kỹ thuật được SYT phê duyệt
3 | Máy xét nghiệm sinh hóa các loại | Hệ thống | 1 | 1 | 1 | 1 | Theo thực tế sử dụng. Dưới 1200test/ngày | Căn cứ tại Điều 3, Phụ lục 1 Thông tư 08/TT-BYT ngày 31/5/2019 | Để thực hiện KCB và các dịch vụ kỹ thuật được SYT phê duyệt
4 | Máy theo dõi bệnh nhân | Máy | 2 | 2 | 2 | 2 | Theo thực tế sử dụng. Đơn vị có 1 bàn mổ và 1 giường HSCC | Căn cứ tại Điều 3, Phụ lục 1 Thông tư 08/TT-BYT ngày 31/5/2019 | Để thực hiện KCB và các dịch vụ kỹ thuật được SYT phê duyệt
5 | Máy thở | Máy | 2 | 2 | 0 | 2 | Tối đa 01 máy/ giường hồi sức sau phẫu thuật. Đơn vị có 01 giường hồi sức | Căn cứ tại Điều 3, Phụ lục 1 Thông tư 08/TT-BYT ngày 31/5/2019 | Để thực hiện KCB và các dịch vụ kỹ thuật được SYT phê duyệt
6 | Bơm tiêm điện | Cái | 2 | 2 | 1 | 2 | Theo thực tế sử dụng. Đơn vị có 1 bàn mổ và 1 giường HSCC | Căn cứ tại Điều 3, Phụ lục 1 Thông tư 08/TT-BYT ngày 31/5/2019 | Để thực hiện KCB và các dịch vụ kỹ thuật được SYT phê duyệt
7 | Dao mổ điện cao tần | Cái | 1 | 1 | 1 | 1 | Đơn vị có 1 bàn mổ trĩ và 1 giường HSCC | Căn cứ tại Điều 3, Phụ lục 1 Thông tư 08/TT-BYT ngày 31/5/2019 | Để thực hiện KCB và các dịch vụ kỹ thuật được SYT phê duyệt
8 | Bàn mổ | Cái | 1 | 1 | 0 | 1 | Xin mua mới để triển khai dịch vụ kỹ thuật mới | Căn cứ tại Điều 4, Thông tư 08/TT-BYT ngày 31/5/2019 (Quy mô hoạt động, phạm vi hoạt động chuyên môn, DMKT được phê duyệt, số giường bệnh thực tế, cơ sở vật chất, nguồn nhân lực sử dụng, tần suất sử dụng) | Xin mua mới để triển khai dịch vụ kỹ thuật mới trong công tác khám chữa bệnh
9 | Máy điện tim | Cái | 2 | 2 | 1 | 2 | Nhu cầu trung bình 01 máy/ 100 giường bệnh. Đơn vị có 170 giường bệnh | Căn cứ tại Điều 3, Phụ lục 1 Thông tư 08/TT-BYT ngày 31/5/2019 | Để thực hiện KCB và các dịch vụ kỹ thuật được SYT phê duyệt
10 | Đèn mổ treo trần | Bộ | 1 | 1 | 0 | 1 | Theo thực tế sử dụng. Đơn vị có 01 bàn mổ | Căn cứ tại Điều 3, Phụ lục 1 Thông tư 08/TT-BYT ngày 31/5/2019 | Để thực hiện KCB và các dịch vụ kỹ thuật được SYT phê duyệt
11 | Hệ thống khám nội soi
a | Máy nội soi tai mũi họng GST | Cái | 1 | 1 | 1 | 1 | Theo thực tế sử dụng. Trung bình dưới 100 ca/tháng. | Căn cứ tại Điều 3, Phụ lục 1 Thông tư 08/TT-BYT ngày 31/5/2019 | Để thực hiện KCB và các dịch vụ kỹ thuật được SYT phê duyệt
b | Hệ thống nội soi tiêu hóa (dạ dày, đại tràng) | Hệ thống | 1 | 1 | 1 | 1 | Theo thực tế sử dụng. Trung bình dưới 100 ca/tháng. | Căn cứ tại Điều 3, Phụ lục 1 Thông tư 08/TT-BYT ngày 31/5/2019 | Để thực hiện KCB và các dịch vụ kỹ thuật được SYT phê duyệt
12 | Đèn mổ di động | Cái | 1 | 1 | 0 | 1 | Nhu cầu trong 3 năm tới triển khai dịch vụ kỹ thuật mới | Định mức theo Điều 3, Phụ lục 1 của Thông tư 08/TT-BYT ngày 31/5/2019 | Để thực hiện KCB và các dịch vụ kỹ thuật được SYT phê duyệt
13 | Máy truyền dịch | Cái | 2 | 2 | 0 | 2 | Nhu cầu trong 3 năm tới triển khai dịch vụ kỹ thuật mới | Định mức theo Điều 3, Phụ lục 1 của Thông tư 08/TT-BYT ngày 31/5/2019 | Để thực hiện KCB và các dịch vụ kỹ thuật được SYT phê duyệt
14 | Hệ thống chụp cộng hưởng từ ≥ 1.5 Tesla | Máy | 1 | 1 | 0 | 1 | Nhu cầu trong 3 năm tới triển khai dịch vụ kỹ thuật mới | Định mức theo Điều 3, Phụ lục 1 của Thông tư 08/TT-BYT ngày 31/5/2019 | Để thực hiện KCB và các dịch vụ kỹ thuật được SYT phê duyệt
15 | Hệ thống CT- scanner
| Hệ thống CT- scanner 64-128 lắt cắt/vòng quay. | HT | 1 | 1 | 0 | 1 | Nhu cầu trong 3 năm tới triển khai dịch vụ kỹ thuật mới | Định mức theo Điều 3, Phụ lục 1 của Thông tư 08/TT-BYT ngày 31/5/2019 | Để thực hiện KCB và các dịch vụ kỹ thuật được SYT phê duyệt
16 | Máy siêu âm xách tay can thiệp- Doppler xuyên sọ | Máy | 1 | 1 | 0 | 1 | Nhu cầu trong 3 năm tới triển khai dịch vụ kỹ thuật mới | Định mức theo Điều 3, Phụ lục 1 của Thông tư 08/TT-BYT ngày 31/5/2019 | Để thực hiện KCB và các dịch vụ kỹ thuật được SYT phê duyệt
17 | Máy Xquang C- Arm | Máy | 1 | 1 | 0 | 1 | Nhu cầu trong 3 năm tới triển khai dịch vụ kỹ thuật mới | Định mức theo Điều 3, Phụ lục 1 của Thông tư 08/TT-BYT ngày 31/5/2019 | Để thực hiện KCB và các dịch vụ kỹ thuật được SYT phê duyệt
B | Trang thiết bị y tế chuyên dùng khác
1 | Máy Tán sỏi ngoài cơ thể định vị bằng siêu âm | Cái | 1 | 1 | 1 | 1 | Theo thực tế sử dụng. Tùy thuốc lượng bệnh nhân tán sỏi. | Căn cứ tại Điều 4, Thông tư 08/TT-BYT ngày 31/5/2019 (Quy mô hoạt động, phạm vi hoạt động chuyên môn, DMKT được phê duyệt, số giường bệnh thực tế, cơ sở vật chất, nguồn nhân lực sử dụng, tần suất sử dụng) | Để thực hiện KCB và các dịch vụ kỹ thuật được SYT phê duyệt
2 | Máy đo độ loãng xương toàn thân | Cái | 1 | 1 | 1 | 1 | Theo thực tế sử dụng. Tùy thuốc lượng bệnh nhân đo độ loãng xương. | Căn cứ tại Điều 4, Thông tư 08/TT-BYT ngày 31/5/2019 (Quy mô hoạt động, phạm vi hoạt động chuyên môn, DMKT được phê duyệt, số giường bệnh thực tế, cơ sở vật chất, nguồn nhân lực sử dụng, tần suất sử dụng) | Để thực hiện KCB và các dịch vụ kỹ thuật được SYT phê duyệt
3 | Máy LAZE CO2 hậu phẫu ĐT | Cái | 1 | 1 | 1 | 1 | Theo thực tế tại bệnh viện trung bình 400 ca/ tháng/ cái | Căn cứ tại Điều 4, Thông tư 08/TT-BYT ngày 31/5/2019 (Quy mô hoạt động, phạm vi hoạt động chuyên môn, DMKT được phê duyệt, số giường bệnh thực tế, cơ sở vật chất, nguồn nhân lực sử dụng, tần suất sử dụng) | Để thực hiện KCB và các dịch vụ kỹ thuật được SYT phê duyệt
4 | Máy điện xung đa tần số | Cái | 5 | 5 | 1 | 5 | Theo thực tế tại bệnh viện trung bình 500 lượt/ tháng/ cái | Căn cứ tại Điều 4, Thông tư 08/TT-BYT ngày 31/5/2019 (Quy mô hoạt động, phạm vi hoạt động chuyên môn, DMKT được phê duyệt, số giường bệnh thực tế, cơ sở vật chất, nguồn nhân lực sử dụng, tần suất sử dụng) | Để thực hiện KCB và các dịch vụ kỹ thuật được SYT phê duyệt
5 | Máy điều trị sóng ngắn | Cái | 5 | 5 | 3 | 5 | Theo thực tế tại bệnh viện trung bình 200 lượt/ tháng/ cái | Căn cứ tại Điều 4, Thông tư 08/TT-BYT ngày 31/5/2019 (Quy mô hoạt động, phạm vi hoạt động chuyên môn, DMKT được phê duyệt, số giường bệnh thực tế, cơ sở vật chất, nguồn nhân lực sử dụng, tần suất sử dụng) | Để thực hiện KCB và các dịch vụ kỹ thuật được SYT phê duyệt
6 | Máy tập đa năng | Cái | 2 | 2 | 1 | 2 | Theo thực tế tại bệnh viện trung bình 150 lượt/ tháng/ cái | Căn cứ tại Điều 4, Thông tư 08/TT-BYT ngày 31/5/2019 (Quy mô hoạt động, phạm vi hoạt động chuyên môn, DMKT được phê duyệt, số giường bệnh thực tế, cơ sở vật chất, nguồn nhân lực sử dụng, tần suất sử dụng) | Để thực hiện KCB và các dịch vụ kỹ thuật được SYT phê duyệt
7 | Máy điều trị vi sóng trị liệu | Cái | 5 | 5 | 3 | 5 | Theo thực tế tại bệnh viện trung bình 500 lượt/ tháng/ cái | Căn cứ tại Điều 4, Thông tư 08/TT-BYT ngày 31/5/2019 (Quy mô hoạt động, phạm vi hoạt động chuyên môn, DMKT được phê duyệt, số giường bệnh thực tế, cơ sở vật chất, nguồn nhân lực sử dụng, tần suất sử dụng) | Để thực hiện KCB và các dịch vụ kỹ thuật được SYT phê duyệt
8 | Máy kéo dãn cột sống | Bộ | 2 | 2 | 2 | 2 | Theo thực tế tại bệnh viện trung bình 400 ca/ tháng/ cái | Căn cứ tại Điều 4, Thông tư 08/TT-BYT ngày 31/5/2019 (Quy mô hoạt động, phạm vi hoạt động chuyên môn, DMKT được phê duyệt, số giường bệnh thực tế, cơ sở vật chất, nguồn nhân lực sử dụng, tần suất sử dụng) | Để thực hiện KCB và các dịch vụ kỹ thuật được SYT phê duyệt
9 | Máy siêu âm điều trị | Cái | 2 | 2 | 1 | 2 | Theo thực tế tại bệnh viện trung bình 450ca/ tháng/ cái | Căn cứ tại Điều 4, Thông tư 08/TT-BYT ngày 31/5/2019 (Quy mô hoạt động, phạm vi hoạt động chuyên môn, DMKT được phê duyệt, số giường bệnh thực tế, cơ sở vật chất, nguồn nhân lực sử dụng, tần suất sử dụng) | Để thực hiện KCB và các dịch vụ kỹ thuật được SYT phê duyệt
10 | Máy điệu trị bằng sóng sung kích | Cái | 2 | 2 | 1 | 2 | Theo thực tế tại bệnh viện trung bình 720 lượt/ tháng/ cái | Căn cứ tại Điều 4, Thông tư 08/TT-BYT ngày 31/5/2019 (Quy mô hoạt động, phạm vi hoạt động chuyên môn, DMKT được phê duyệt, số giường bệnh thực tế, cơ sở vật chất, nguồn nhân lực sử dụng, tần suất sử dụng) | Để thực hiện KCB và các dịch vụ kỹ thuật được SYT phê duyệt
11 | Máy điện xung giác hút 2 kênh | Cái | 9 | 9 | 6 | 9 | Theo thực tế tại bệnh viện trung bình 500 lượt/ tháng/ cái | Căn cứ tại Điều 4, Thông tư 08/TT-BYT ngày 31/5/2019 (Quy mô hoạt động, phạm vi hoạt động chuyên môn, DMKT được phê duyệt, số giường bệnh thực tế, cơ sở vật chất, nguồn nhân lực sử dụng, tần suất sử dụng) | Để thực hiện KCB và các dịch vụ kỹ thuật được SYT phê duyệt
12 | Máy tư trường toàn thân (Từ trường siêu dẫn) | Cái | 1 | 1 | 1 | 1 | Theo thực tế tại bệnh viện trung bình 720 lượt/ tháng/ cái | Căn cứ tại Điều 4, Thông tư 08/TT-BYT ngày 31/5/2019 (Quy mô hoạt động, phạm vi hoạt động chuyên môn, DMKT được phê duyệt, số giường bệnh thực tế, cơ sở vật chất, nguồn nhân lực sử dụng, tần suất sử dụng) | Để thực hiện KCB và các dịch vụ kỹ thuật được SYT phê duyệt
13 | Máy điều trị liệu (điện cực hút) | Cái | 1 | 1 | 0 | 1 | Theo thực tế tại bệnh viện trung bình 720 lượt/ tháng/ cái | Căn cứ tại Điều 4, Thông tư 08/TT-BYT ngày 31/5/2019 (Quy mô hoạt động, phạm vi hoạt động chuyên môn, DMKT được phê duyệt, số giường bệnh thực tế, cơ sở vật chất, nguồn nhân lực sử dụng, tần suất sử dụng) | Để thực hiện KCB và các dịch vụ kỹ thuật được SYT phê duyệt
14 | Máy laze điều trị 2 đầu (Nội mạch) | Cái | 15 | 15 | 6 | 15 | Theo thực tế tại bệnh viện trung bình 400 ca/ tháng/ cái | Căn cứ tại Điều 4, Thông tư 08/TT-BYT ngày 31/5/2019 (Quy mô hoạt động, phạm vi hoạt động chuyên môn, DMKT được phê duyệt, số giường bệnh thực tế, cơ sở vật chất, nguồn nhân lực sử dụng, tần suất sử dụng) | Để thực hiện KCB và các dịch vụ kỹ thuật được SYT phê duyệt
15 | Máy điện châm | Cái | 65 | 65 | 60 | 65 | Theo thực tế bệnh nhân sử dụng. | Căn cứ tại Điều 4, Thông tư 08/TT-BYT ngày 31/5/2019 (Quy mô hoạt động, phạm vi hoạt động chuyên môn, DMKT được phê duyệt, số giường bệnh thực tế, cơ sở vật chất, nguồn nhân lực sử dụng, tần suất sử dụng) | Để thực hiện KCB và các dịch vụ kỹ thuật được SYT phê duyệt
16 | Đèn Hồng ngoại | Cái | 30 | 30 | 30 | 30 | Theo thực tế bệnh nhân sử dụng. | Căn cứ tại Điều 4, Thông tư 08/TT-BYT ngày 31/5/2019 (Quy mô hoạt động, phạm vi hoạt động chuyên môn, DMKT được phê duyệt, số giường bệnh thực tế, cơ sở vật chất, nguồn nhân lực sử dụng, tần suất sử dụng) | Để thực hiện KCB và các dịch vụ kỹ thuật được SYT phê duyệt
17 | Máy tạo ô xy = khí trời | Cái | 2 | 2 | 2 | 2 | Theo thực tế bệnh nhân sử dụng. | Căn cứ tại Điều 4, Thông tư 08/TT-BYT ngày 31/5/2019 (Quy mô hoạt động, phạm vi hoạt động chuyên môn, DMKT được phê duyệt, số giường bệnh thực tế, cơ sở vật chất, nguồn nhân lực sử dụng, tần suất sử dụng) | Để thực hiện KCB và các dịch vụ kỹ thuật được SYT phê duyệt
18 | Máy hút dịch 2 bình | Cái | 2 | 2 | 2 | 2 | Theo thực tế bệnh nhân sử dụng. | Căn cứ tại Điều 4, Thông tư 08/TT-BYT ngày 31/5/2019 (Quy mô hoạt động, phạm vi hoạt động chuyên môn, DMKT được phê duyệt, số giường bệnh thực tế, cơ sở vật chất, nguồn nhân lực sử dụng, tần suất sử dụng) | Để thực hiện KCB và các dịch vụ kỹ thuật được SYT phê duyệt
19 | Máy ly tâm | Cái | 2 | 2 | 1 | 2 | Theo thực tế bệnh nhân sử dụng. | Căn cứ tại Điều 4, Thông tư 08/TT-BYT ngày 31/5/2019 (Quy mô hoạt động, phạm vi hoạt động chuyên môn, DMKT được phê duyệt, số giường bệnh thực tế, cơ sở vật chất, nguồn nhân lực sử dụng, tần suất sử dụng) | Để thực hiện KCB và các dịch vụ kỹ thuật được SYT phê duyệt
20 | Máy phân tích huyết học 18 thông số | Cái | 2 | 2 | 1 | 2 | Theo thực tế bệnh nhân sử dụng. | Căn cứ tại Điều 4, Thông tư 08/TT-BYT ngày 31/5/2019 (Quy mô hoạt động, phạm vi hoạt động chuyên môn, DMKT được phê duyệt, số giường bệnh thực tế, cơ sở vật chất, nguồn nhân lực sử dụng, tần suất sử dụng) | Để thực hiện KCB và các dịch vụ kỹ thuật được SYT phê duyệt
21 | Máy xét nghiệm nước tiểu | Cái | 2 | 2 | 1 | 2 | Theo thực tế bệnh nhân sử dụng. | Căn cứ tại Điều 4, Thông tư 08/TT-BYT ngày 31/5/2019 (Quy mô hoạt động, phạm vi hoạt động chuyên môn, DMKT được phê duyệt, số giường bệnh thực tế, cơ sở vật chất, nguồn nhân lực sử dụng, tần suất sử dụng) | Để thực hiện KCB và các dịch vụ kỹ thuật được SYT phê duyệt
22 | Máy đóng chè túi dạng thuốc | Cái | 1 | 1 | 1 | 1 | Theo thực tế bệnh nhân sử dụng. | Căn cứ tại Điều 4, Thông tư 08/TT-BYT ngày 31/5/2019 (Quy mô hoạt động, phạm vi hoạt động chuyên môn, DMKT được phê duyệt, số giường bệnh thực tế, cơ sở vật chất, nguồn nhân lực sử dụng, tần suất sử dụng) | Để thực hiện KCB và các dịch vụ kỹ thuật được SYT phê duyệt
23 | Máy đóng gói thuốc tự động | Cái | 1 | 1 | 1 | 1 | Theo thực tế bệnh nhân sử dụng. | Căn cứ tại Điều 4, Thông tư 08/TT-BYT ngày 31/5/2019 (Quy mô hoạt động, phạm vi hoạt động chuyên môn, DMKT được phê duyệt, số giường bệnh thực tế, cơ sở vật chất, nguồn nhân lực sử dụng, tần suất sử dụng) | Để thực hiện KCB và các dịch vụ kỹ thuật được SYT phê duyệt
24 | Máy sắc thuốc áp lực | Cái | 2 | 2 | 2 | 2 | Theo thực tế bệnh nhân sử dụng. | Căn cứ tại Điều 4, Thông tư 08/TT-BYT ngày 31/5/2019 (Quy mô hoạt động, phạm vi hoạt động chuyên môn, DMKT được phê duyệt, số giường bệnh thực tế, cơ sở vật chất, nguồn nhân lực sử dụng, tần suất sử dụng) | Để thực hiện KCB và các dịch vụ kỹ thuật được SYT phê duyệt
25 | Tủ sấy dụng cụ y tế | Hệ thống | 1 | 1 | 1 | 1 | Theo thực tế bệnh nhân sử dụng. | Căn cứ tại Điều 4, Thông tư 08/TT-BYT ngày 31/5/2019 (Quy mô hoạt động, phạm vi hoạt động chuyên môn, DMKT được phê duyệt, số giường bệnh thực tế, cơ sở vật chất, nguồn nhân lực sử dụng, tần suất sử dụng) | Để thực hiện KCB và các dịch vụ kỹ thuật được SYT phê duyệt
26 | Máy ô xy cao áp | Cái | 1 | 1 | 1 | 1 | Theo thực tế bệnh nhân sử dụng. | Căn cứ tại Điều 4, Thông tư 08/TT-BYT ngày 31/5/2019 (Quy mô hoạt động, phạm vi hoạt động chuyên môn, DMKT được phê duyệt, số giường bệnh thực tế, cơ sở vật chất, nguồn nhân lực sử dụng, tần suất sử dụng) | Để thực hiện KCB và các dịch vụ kỹ thuật được SYT phê duyệt
27 | Máy điện phân dẫn thuốc | Cái | 3 | 3 | 0 | 3 | Xin mua mới để triển khai dịch vụ kỹ thuật mới | Căn cứ tại Điều 4, Thông tư 08/TT-BYT ngày 31/5/2019 (Quy mô hoạt động, phạm vi hoạt động chuyên môn, DMKT được phê duyệt, số giường bệnh thực tế, cơ sở vật chất, nguồn nhân lực sử dụng, tần suất sử dụng) | Xin mua mới để triển khai dịch vụ kỹ thuật mới trong công tác khám chữa bệnh
28 | Kính hiển vi quang học | Bộ | 1 | 1 | 0 | 1 | Xin mua mới để triển khai dịch vụ kỹ thuật mới | Căn cứ tại Điều 4, Thông tư 08/TT-BYT ngày 31/5/2019 (Quy mô hoạt động, phạm vi hoạt động chuyên môn, DMKT được phê duyệt, số giường bệnh thực tế, cơ sở vật chất, nguồn nhân lực sử dụng, tần suất sử dụng) | Xin mua mới để triển khai dịch vụ kỹ thuật mới trong công tác khám chữa bệnh
29 | Máy xoa bóp áp lực hơi | Cái | 5 | 5 | 0 | 5 | Xin mua mới để triển khai dịch vụ kỹ thuật mới | Căn cứ tại Điều 4, Thông tư 08/TT-BYT ngày 31/5/2019 (Quy mô hoạt động, phạm vi hoạt động chuyên môn, DMKT được phê duyệt, số giường bệnh thực tế, cơ sở vật chất, nguồn nhân lực sử dụng, tần suất sử dụng) | Xin mua mới để triển khai dịch vụ kỹ thuật mới trong công tác khám chữa bệnh
30 | Giường cấp cứu đa năng | Cái | 1 | 1 | 1 | 1 | Theo thực tế bệnh nhân sử dụng. | Căn cứ tại Điều 4, Thông tư 08/TT-BYT ngày 31/5/2019 (Quy mô hoạt động, phạm vi hoạt động chuyên môn, DMKT được phê duyệt, số giường bệnh thực tế, cơ sở vật chất, nguồn nhân lực sử dụng, tần suất sử dụng) | Để thực hiện KCB và các dịch vụ kỹ thuật được SYT phê duyệt
31 | Bàn khám răng đa năng | Cái | 1 | 1 | 1 | 1 | Theo thực tế bệnh nhân sử dụng. | Căn cứ tại Điều 4, Thông tư 08/TT-BYT ngày 31/5/2019 (Quy mô hoạt động, phạm vi hoạt động chuyên môn, DMKT được phê duyệt, số giường bệnh thực tế, cơ sở vật chất, nguồn nhân lực sử dụng, tần suất sử dụng) | Để thực hiện KCB và các dịch vụ kỹ thuật được SYT phê duyệt
32 | Bàn mổ trĩ đa năng | Cái | 1 | 1 | 1 | 1 | Theo thực tế bệnh nhân sử dụng. | Căn cứ tại Điều 4, Thông tư 08/TT-BYT ngày 31/5/2019 (Quy mô hoạt động, phạm vi hoạt động chuyên môn, DMKT được phê duyệt, số giường bệnh thực tế, cơ sở vật chất, nguồn nhân lực sử dụng, tần suất sử dụng) | Để thực hiện KCB và các dịch vụ kỹ thuật được SYT phê duyệt
33 | Ambu bóp bóng người lớn, trẻ em | Cái | 2 | 2 | 0 | 2 | Nhu cầu trong 3 năm tới triển khai dịch vụ kỹ thuật mới | Định mức theo Điều 4 và Phụ lục 2 của Thông tư 08/TT-BYT ngày 31/5/2019 | Triển khai ứng dụng kĩ thuật mới nâng cao hiệu quả khám chữa bệnh, phục vụ triển khai công tác khám chữa bệnh theo danh mục kĩ thuật được Sở Y tế phê duyệt, Thông tư 21/2017/TT-BYT ngày 10/5/2017
34 | Bộ dụng cụ đặt nội khí quản | Bộ | 2 | 2 | 0 | 2 | Nhu cầu trong 3 năm tới triển khai dịch vụ kỹ thuật mới | Định mức theo Điều 4 và Phụ lục 2 của Thông tư 08/TT-BYT ngày 31/5/2019 | Triển khai ứng dụng kĩ thuật mới nâng cao hiệu quả khám chữa bệnh, phục vụ triển khai công tác khám chữa bệnh theo danh mục kĩ thuật được Sở Y tế phê duyệt, Thông tư 21/2017/TT-BYT ngày 10/5/2017
35 | Máy soi ven | Máy | 4 | 4 | 0 | 4 | Nhu cầu trong 3 năm tới triển khai dịch vụ kỹ thuật mới | Định mức theo Điều 4 và Phụ lục 2 của Thông tư 08/TT-BYT ngày 31/5/2019 | Triển khai ứng dụng kĩ thuật mới nâng cao hiệu quả khám chữa bệnh, phục vụ triển khai công tác khám chữa bệnh theo danh mục kĩ thuật được Sở Y tế phê duyệt, Thông tư 21/2017/TT-BYT ngày 10/5/2017
36 | Đèn soi làm thủ thuật | Cái | 5 | 5 | 0 | 5 | Nhu cầu trong 3 năm tới triển khai dịch vụ kỹ thuật mới | Định mức theo Điều 4 và Phụ lục 2 của Thông tư 08/TT-BYT ngày 31/5/2019 | Triển khai ứng dụng kĩ thuật mới nâng cao hiệu quả khám chữa bệnh, phục vụ triển khai công tác khám chữa bệnh theo danh mục kĩ thuật được Sở Y tế phê duyệt, Thông tư 21/2017/TT-BYT ngày 10/5/2017
37 | Đèn tử ngoại | Bộ | 15 | 15 | 0 | 15 | Nhu cầu trong 3 năm tới triển khai dịch vụ kỹ thuật mới | Định mức theo Điều 4 và Phụ lục 2 của Thông tư 08/TT-BYT ngày 31/5/2019 | Triển khai ứng dụng kĩ thuật mới nâng cao hiệu quả khám chữa bệnh, phục vụ triển khai công tác khám chữa bệnh theo danh mục kĩ thuật được Sở Y tế phê duyệt, Thông tư 21/2017/TT-BYT ngày 10/5/2017
38 | Ghế khám răng | Cái | 1 | 1 | 0 | 1 | Nhu cầu trong 3 năm tới triển khai dịch vụ kỹ thuật mới | Định mức theo Điều 4 và Phụ lục 2 của Thông tư 08/TT-BYT ngày 31/5/2019 | Triển khai ứng dụng kĩ thuật mới nâng cao hiệu quả khám chữa bệnh, phục vụ triển khai công tác khám chữa bệnh theo danh mục kĩ thuật được Sở Y tế phê duyệt, Thông tư 21/2017/TT-BYT ngày 10/5/2017
39 | Giường bệnh đa năng | Cái | 1 | 1 | 0 | 1 | Nhu cầu trong 3 năm tới triển khai dịch vụ kỹ thuật mới | Định mức theo Điều 4 và Phụ lục 2 của Thông tư 08/TT-BYT ngày 31/5/2019 | Triển khai ứng dụng kĩ thuật mới nâng cao hiệu quả khám chữa bệnh, phục vụ triển khai công tác khám chữa bệnh theo danh mục kĩ thuật được Sở Y tế phê duyệt, Thông tư 21/2017/TT-BYT ngày 10/5/2017
40 | Hệ thống chiết xuất dược liệu | HT | 1 | 1 | 0 | 1 | Nhu cầu trong 3 năm tới triển khai dịch vụ kỹ thuật mới | Định mức theo Điều 4 và Phụ lục 2 của Thông tư 08/TT-BYT ngày 31/5/2019 | Triển khai ứng dụng kĩ thuật mới nâng cao hiệu quả khám chữa bệnh, phục vụ triển khai công tác khám chữa bệnh theo danh mục kĩ thuật được Sở Y tế phê duyệt, Thông tư 21/2017/TT-BYT ngày 10/5/2017
41 | Hệ thống hội chẩn từ xa Telemedicine | Cái | 1 | 1 | 0 | 1 | Nhu cầu trong 3 năm tới triển khai dịch vụ kỹ thuật mới | Định mức theo Điều 4 và Phụ lục 2 của Thông tư 08/TT-BYT ngày 31/5/2019 | Triển khai ứng dụng kĩ thuật mới nâng cao hiệu quả khám chữa bệnh, phục vụ triển khai công tác khám chữa bệnh theo danh mục kĩ thuật được Sở Y tế phê duyệt, Thông tư 21/2017/TT-BYT ngày 10/5/2017
42 | Hệ thống sắc, đóng thuốc | Hệ thống | 1 | 1 | 0 | 1 | Nhu cầu trong 3 năm tới triển khai dịch vụ kỹ thuật mới | Định mức theo Điều 4 và Phụ lục 2 của Thông tư 08/TT-BYT ngày 31/5/2019 | Triển khai ứng dụng kĩ thuật mới nâng cao hiệu quả khám chữa bệnh, phục vụ triển khai công tác khám chữa bệnh theo danh mục kĩ thuật được Sở Y tế phê duyệt, Thông tư 21/2017/TT-BYT ngày 10/5/2017
43 | Màn hình led 300 inh cho hội trường | Hệ thống | 1 | 1 | 0 | 1 | Nhu cầu trong 3 năm tới triển khai dịch vụ kỹ thuật mới | Định mức theo Điều 4 và Phụ lục 2 của Thông tư 08/TT-BYT ngày 31/5/2019 | Triển khai ứng dụng kĩ thuật mới nâng cao hiệu quả khám chữa bệnh, phục vụ triển khai công tác khám chữa bệnh theo danh mục kĩ thuật được Sở Y tế phê duyệt, Thông tư 21/2017/TT-BYT ngày 10/5/2017
44 | Hệ thống xử lý chất thải rắn, lỏng | HT | 1 | 1 | 0 | 1 | Nhu cầu trong 3 năm tới triển khai dịch vụ kỹ thuật mới | Định mức theo Điều 4 và Phụ lục 2 của Thông tư 08/TT-BYT ngày 31/5/2019 | Triển khai ứng dụng kĩ thuật mới nâng cao hiệu quả khám chữa bệnh, phục vụ triển khai công tác khám chữa bệnh theo danh mục kĩ thuật được Sở Y tế phê duyệt, Thông tư 21/2017/TT-BYT ngày 10/5/2017
45 | Lò hơi (Sấy thuốc, nấu thuốc, hệ thống chiết xuất dược liệu...) | Bộ | 1 | 1 | 0 | 1 | Nhu cầu trong 3 năm tới triển khai dịch vụ kỹ thuật mới | Định mức theo Điều 4 và Phụ lục 2 của Thông tư 08/TT-BYT ngày 31/5/2019 | Triển khai ứng dụng kĩ thuật mới nâng cao hiệu quả khám chữa bệnh, phục vụ triển khai công tác khám chữa bệnh theo danh mục kĩ thuật được Sở Y tế phê duyệt, Thông tư 21/2017/TT-BYT ngày 10/5/2017
46 | Máy cắt trĩ - Siêu âm Doppler mạch trĩ | Bộ | 1 | 1 | 0 | 1 | Nhu cầu trong 3 năm tới triển khai dịch vụ kỹ thuật mới | Định mức theo Điều 4 và Phụ lục 2 của Thông tư 08/TT-BYT ngày 31/5/2019 | Triển khai ứng dụng kĩ thuật mới nâng cao hiệu quả khám chữa bệnh, phục vụ triển khai công tác khám chữa bệnh theo danh mục kĩ thuật được Sở Y tế phê duyệt, Thông tư 21/2017/TT-BYT ngày 10/5/2017
47 | Máy chiết thuốc nước đóng chai | Cái | 1 | 1 | 0 | 1 | Nhu cầu trong 3 năm tới triển khai dịch vụ kỹ thuật mới | Định mức theo Điều 4 và Phụ lục 2 của Thông tư 08/TT-BYT ngày 31/5/2019 | Triển khai ứng dụng kĩ thuật mới nâng cao hiệu quả khám chữa bệnh, phục vụ triển khai công tác khám chữa bệnh theo danh mục kĩ thuật được Sở Y tế phê duyệt, Thông tư 21/2017/TT-BYT ngày 10/5/2017
48 | Máy điện cơ | Cái | 1 | 1 | 0 | 1 | Nhu cầu trong 3 năm tới triển khai dịch vụ kỹ thuật mới | Định mức theo Điều 4 và Phụ lục 2 của Thông tư 08/TT-BYT ngày 31/5/2019 | Triển khai ứng dụng kĩ thuật mới nâng cao hiệu quả khám chữa bệnh, phục vụ triển khai công tác khám chữa bệnh theo danh mục kĩ thuật được Sở Y tế phê duyệt, Thông tư 21/2017/TT-BYT ngày 10/5/2017
49 | Máy điện não vi tính | Cái | 1 | 1 | 0 | 1 | Nhu cầu trong 3 năm tới triển khai dịch vụ kỹ thuật mới | Định mức theo Điều 4 và Phụ lục 2 của Thông tư 08/TT-BYT ngày 31/5/2019 | Triển khai ứng dụng kĩ thuật mới nâng cao hiệu quả khám chữa bệnh, phục vụ triển khai công tác khám chữa bệnh theo danh mục kĩ thuật được Sở Y tế phê duyệt, Thông tư 21/2017/TT-BYT ngày 10/5/2017
50 | Máy điều trị siêu cao tần | Cái | 1 | 1 | 0 | 1 | Nhu cầu trong 3 năm tới triển khai dịch vụ kỹ thuật mới | Định mức theo Điều 4 và Phụ lục 2 của Thông tư 08/TT-BYT ngày 31/5/2019 | Triển khai ứng dụng kĩ thuật mới nâng cao hiệu quả khám chữa bệnh, phục vụ triển khai công tác khám chữa bệnh theo danh mục kĩ thuật được Sở Y tế phê duyệt, Thông tư 21/2017/TT-BYT ngày 10/5/2017
51 | Máy đo chức năng hô hấp | Hệ thống | 1 | 1 | 0 | 1 | Nhu cầu trong 3 năm tới triển khai dịch vụ kỹ thuật mới | Định mức theo Điều 4 và Phụ lục 2 của Thông tư 08/TT-BYT ngày 31/5/2019 | Triển khai ứng dụng kĩ thuật mới nâng cao hiệu quả khám chữa bệnh, phục vụ triển khai công tác khám chữa bệnh theo danh mục kĩ thuật được Sở Y tế phê duyệt, Thông tư 21/2017/TT-BYT ngày 10/5/2017
52 | Máy đo điện giải đồ, điện cực chọn lọc ion | Hệ thống | 1 | 1 | 0 | 1 | Nhu cầu trong 3 năm tới triển khai dịch vụ kỹ thuật mới | Định mức theo Điều 4 và Phụ lục 2 của Thông tư 08/TT-BYT ngày 31/5/2019 | Triển khai ứng dụng kĩ thuật mới nâng cao hiệu quả khám chữa bệnh, phục vụ triển khai công tác khám chữa bệnh theo danh mục kĩ thuật được Sở Y tế phê duyệt, Thông tư 21/2017/TT-BYT ngày 10/5/2017
53 | Máy đo độ đông máu | Cái | 1 | 1 | 0 | 1 | Nhu cầu trong 3 năm tới triển khai dịch vụ kỹ thuật mới | Định mức theo Điều 4 và Phụ lục 2 của Thông tư 08/TT-BYT ngày 31/5/2019 | Triển khai ứng dụng kĩ thuật mới nâng cao hiệu quả khám chữa bệnh, phục vụ triển khai công tác khám chữa bệnh theo danh mục kĩ thuật được Sở Y tế phê duyệt, Thông tư 21/2017/TT-BYT ngày 10/5/2017
54 | Máy đo HbA1C | Cái | 1 | 1 | 0 | 1 | Nhu cầu trong 3 năm tới triển khai dịch vụ kỹ thuật mới | Định mức theo Điều 4 và Phụ lục 2 của Thông tư 08/TT-BYT ngày 31/5/2019 | Triển khai ứng dụng kĩ thuật mới nâng cao hiệu quả khám chữa bệnh, phục vụ triển khai công tác khám chữa bệnh theo danh mục kĩ thuật được Sở Y tế phê duyệt, Thông tư 21/2017/TT-BYT ngày 10/5/2017
55 | Máy đo hematocrit | Cái | 1 | 1 | 0 | 1 | Nhu cầu trong 3 năm tới triển khai dịch vụ kỹ thuật mới | Định mức theo Điều 4 và Phụ lục 2 của Thông tư 08/TT-BYT ngày 31/5/2019 | Triển khai ứng dụng kĩ thuật mới nâng cao hiệu quả khám chữa bệnh, phục vụ triển khai công tác khám chữa bệnh theo danh mục kĩ thuật được Sở Y tế phê duyệt, Thông tư 21/2017/TT-BYT ngày 10/5/2017
56 | Máy đo tốc độ máu lắng | Cái | 1 | 1 | 0 | 1 | Nhu cầu trong 3 năm tới triển khai dịch vụ kỹ thuật mới | Định mức theo Điều 4 và Phụ lục 2 của Thông tư 08/TT-BYT ngày 31/5/2019 | Triển khai ứng dụng kĩ thuật mới nâng cao hiệu quả khám chữa bệnh, phục vụ triển khai công tác khám chữa bệnh theo danh mục kĩ thuật được Sở Y tế phê duyệt, Thông tư 21/2017/TT-BYT ngày 10/5/2017
57 | Máy ép vỉ | Cái | 1 | 1 | 0 | 1 | Nhu cầu trong 3 năm tới triển khai dịch vụ kỹ thuật mới | Định mức theo Điều 4 và Phụ lục 2 của Thông tư 08/TT-BYT ngày 31/5/2019 | Triển khai ứng dụng kĩ thuật mới nâng cao hiệu quả khám chữa bệnh, phục vụ triển khai công tác khám chữa bệnh theo danh mục kĩ thuật được Sở Y tế phê duyệt, Thông tư 21/2017/TT-BYT ngày 10/5/2017
58 | Máy gây mê kèm thở | Cái | 1 | 1 | 0 | 1 | Nhu cầu trong 3 năm tới triển khai dịch vụ kỹ thuật mới | Định mức theo Điều 4 và Phụ lục 2 của Thông tư 08/TT-BYT ngày 31/5/2019 | Triển khai ứng dụng kĩ thuật mới nâng cao hiệu quả khám chữa bệnh, phục vụ triển khai công tác khám chữa bệnh theo danh mục kĩ thuật được Sở Y tế phê duyệt, Thông tư 21/2017/TT-BYT ngày 10/5/2017
59 | Máy giặt đồ vải các loại | Cái | 1 | 1 | 0 | 1 | Nhu cầu trong 3 năm tới triển khai dịch vụ kỹ thuật mới | Định mức theo Điều 4 và Phụ lục 2 của Thông tư 08/TT-BYT ngày 31/5/2019 | Triển khai ứng dụng kĩ thuật mới nâng cao hiệu quả khám chữa bệnh, phục vụ triển khai công tác khám chữa bệnh theo danh mục kĩ thuật được Sở Y tế phê duyệt, Thông tư 21/2017/TT-BYT ngày 10/5/2017
60 | Máy hàn túi | Cái | 1 | 1 | 0 | 1 | Nhu cầu trong 3 năm tới triển khai dịch vụ kỹ thuật mới | Định mức theo Điều 4 và Phụ lục 2 của Thông tư 08/TT-BYT ngày 31/5/2019 | Triển khai ứng dụng kĩ thuật mới nâng cao hiệu quả khám chữa bệnh, phục vụ triển khai công tác khám chữa bệnh theo danh mục kĩ thuật được Sở Y tế phê duyệt, Thông tư 21/2017/TT-BYT ngày 10/5/2017
61 | Máy hút điện chạy liên tục | Cái | 1 | 1 | 0 | 1 | Nhu cầu trong 3 năm tới triển khai dịch vụ kỹ thuật mới | Định mức theo Điều 4 và Phụ lục 2 của Thông tư 08/TT-BYT ngày 31/5/2019 | Triển khai ứng dụng kĩ thuật mới nâng cao hiệu quả khám chữa bệnh, phục vụ triển khai công tác khám chữa bệnh theo danh mục kĩ thuật được Sở Y tế phê duyệt, Thông tư 21/2017/TT-BYT ngày 10/5/2017
62 | Máy hút đờm | Cái | 2 | 2 | 0 | 2 | Nhu cầu trong 3 năm tới triển khai dịch vụ kỹ thuật mới | Định mức theo Điều 4 và Phụ lục 2 của Thông tư 08/TT-BYT ngày 31/5/2019 | Triển khai ứng dụng kĩ thuật mới nâng cao hiệu quả khám chữa bệnh, phục vụ triển khai công tác khám chữa bệnh theo danh mục kĩ thuật được Sở Y tế phê duyệt, Thông tư 21/2017/TT-BYT ngày 10/5/2017
63 | Máy khí dung | Cái | 2 | 2 | 0 | 2 | Nhu cầu trong 3 năm tới triển khai dịch vụ kỹ thuật mới | Định mức theo Điều 4 và Phụ lục 2 của Thông tư 08/TT-BYT ngày 31/5/2019 | Triển khai ứng dụng kĩ thuật mới nâng cao hiệu quả khám chữa bệnh, phục vụ triển khai công tác khám chữa bệnh theo danh mục kĩ thuật được Sở Y tế phê duyệt, Thông tư 21/2017/TT-BYT ngày 10/5/2017
64 | Máy kích thích liền xương bằng siêu âm | Cái | 1 | 1 | 0 | 1 | Nhu cầu trong 3 năm tới triển khai dịch vụ kỹ thuật mới | Định mức theo Điều 4 và Phụ lục 2 của Thông tư 08/TT-BYT ngày 31/5/2019 | Triển khai ứng dụng kĩ thuật mới nâng cao hiệu quả khám chữa bệnh, phục vụ triển khai công tác khám chữa bệnh theo danh mục kĩ thuật được Sở Y tế phê duyệt, Thông tư 21/2017/TT-BYT ngày 10/5/2017
65 | Máy kích thích thần kinh cơ | Cái | 1 | 1 | 0 | 1 | Nhu cầu trong 3 năm tới triển khai dịch vụ kỹ thuật mới | Định mức theo Điều 4 và Phụ lục 2 của Thông tư 08/TT-BYT ngày 31/5/2019 | Triển khai ứng dụng kĩ thuật mới nâng cao hiệu quả khám chữa bệnh, phục vụ triển khai công tác khám chữa bệnh theo danh mục kĩ thuật được Sở Y tế phê duyệt, Thông tư 21/2017/TT-BYT ngày 10/5/2017
66 | Máy laser cường độ cao | Cái | 1 | 1 | 0 | 1 | Nhu cầu trong 3 năm tới triển khai dịch vụ kỹ thuật mới | Định mức theo Điều 4 và Phụ lục 2 của Thông tư 08/TT-BYT ngày 31/5/2019 | Triển khai ứng dụng kĩ thuật mới nâng cao hiệu quả khám chữa bệnh, phục vụ triển khai công tác khám chữa bệnh theo danh mục kĩ thuật được Sở Y tế phê duyệt, Thông tư 21/2017/TT-BYT ngày 10/5/2017
67 | Máy phun dung dịch khử khuẩn | Cái | 1 | 1 | 0 | 1 | Nhu cầu trong 3 năm tới triển khai dịch vụ kỹ thuật mới | Định mức theo Điều 4 và Phụ lục 2 của Thông tư 08/TT-BYT ngày 31/5/2019 | Triển khai ứng dụng kĩ thuật mới nâng cao hiệu quả khám chữa bệnh, phục vụ triển khai công tác khám chữa bệnh theo danh mục kĩ thuật được Sở Y tế phê duyệt, Thông tư 21/2017/TT-BYT ngày 10/5/2017
68 | Máy sấy đồ vải | Cái | 1 | 1 | 0 | 1 | Nhu cầu trong 3 năm tới triển khai dịch vụ kỹ thuật mới | Định mức theo Điều 4 và Phụ lục 2 của Thông tư 08/TT-BYT ngày 31/5/2019 | Triển khai ứng dụng kĩ thuật mới nâng cao hiệu quả khám chữa bệnh, phục vụ triển khai công tác khám chữa bệnh theo danh mục kĩ thuật được Sở Y tế phê duyệt, Thông tư 21/2017/TT-BYT ngày 10/5/2017
69 | Máy sấy quần áo | Cái | 1 | 1 | 0 | 1 | Nhu cầu trong 3 năm tới triển khai dịch vụ kỹ thuật mới | Định mức theo Điều 4 và Phụ lục 2 của Thông tư 08/TT-BYT ngày 31/5/2019 | Triển khai ứng dụng kĩ thuật mới nâng cao hiệu quả khám chữa bệnh, phục vụ triển khai công tác khám chữa bệnh theo danh mục kĩ thuật được Sở Y tế phê duyệt, Thông tư 21/2017/TT-BYT ngày 10/5/2017
70 | Máy tạo ô xy di động | Cái | 4 | 4 | 0 | 4 | Nhu cầu trong 3 năm tới triển khai dịch vụ kỹ thuật mới | Định mức theo Điều 4 và Phụ lục 2 của Thông tư 08/TT-BYT ngày 31/5/2019 | Triển khai ứng dụng kĩ thuật mới nâng cao hiệu quả khám chữa bệnh, phục vụ triển khai công tác khám chữa bệnh theo danh mục kĩ thuật được Sở Y tế phê duyệt, Thông tư 21/2017/TT-BYT ngày 10/5/2017
71 | Máy thái thuốc | Cái | 1 | 1 | 0 | 1 | Nhu cầu trong 3 năm tới triển khai dịch vụ kỹ thuật mới | Định mức theo Điều 4 và Phụ lục 2 của Thông tư 08/TT-BYT ngày 31/5/2019 | Triển khai ứng dụng kĩ thuật mới nâng cao hiệu quả khám chữa bệnh, phục vụ triển khai công tác khám chữa bệnh theo danh mục kĩ thuật được Sở Y tế phê duyệt, Thông tư 21/2017/TT-BYT ngày 10/5/2017
72 | Máy thở người lớn | Cái | 1 | 1 | 0 | 1 | Nhu cầu trong 3 năm tới triển khai dịch vụ kỹ thuật mới | Định mức theo Điều 4 và Phụ lục 2 của Thông tư 08/TT-BYT ngày 31/5/2019 | Triển khai ứng dụng kĩ thuật mới nâng cao hiệu quả khám chữa bệnh, phục vụ triển khai công tác khám chữa bệnh theo danh mục kĩ thuật được Sở Y tế phê duyệt, Thông tư 21/2017/TT-BYT ngày 10/5/2017
73 | Máy thở trẻ em | Cái | 1 | 1 | 0 | 1 | Nhu cầu trong 3 năm tới triển khai dịch vụ kỹ thuật mới | Định mức theo Điều 4 và Phụ lục 2 của Thông tư 08/TT-BYT ngày 31/5/2019 | Triển khai ứng dụng kĩ thuật mới nâng cao hiệu quả khám chữa bệnh, phục vụ triển khai công tác khám chữa bệnh theo danh mục kĩ thuật được Sở Y tế phê duyệt, Thông tư 21/2017/TT-BYT ngày 10/5/2017
74 | Máy trộn thuốc bột tự động | Cái | 1 | 1 | 0 | 1 | Nhu cầu trong 3 năm tới triển khai dịch vụ kỹ thuật mới | Định mức theo Điều 4 và Phụ lục 2 của Thông tư 08/TT-BYT ngày 31/5/2019 | Triển khai ứng dụng kĩ thuật mới nâng cao hiệu quả khám chữa bệnh, phục vụ triển khai công tác khám chữa bệnh theo danh mục kĩ thuật được Sở Y tế phê duyệt, Thông tư 21/2017/TT-BYT ngày 10/5/2017
75 | Máy từ trường siêu dẫn | Cái | 1 | 1 | 0 | 1 | Nhu cầu trong 3 năm tới triển khai dịch vụ kỹ thuật mới | Định mức theo Điều 4 và Phụ lục 2 của Thông tư 08/TT-BYT ngày 31/5/2019 | Triển khai ứng dụng kĩ thuật mới nâng cao hiệu quả khám chữa bệnh, phục vụ triển khai công tác khám chữa bệnh theo danh mục kĩ thuật được Sở Y tế phê duyệt, Thông tư 21/2017/TT-BYT ngày 10/5/2017
76 | Máy xung kích hội tụ - xuyên tâm | Cái | 1 | 1 | 0 | 1 | Nhu cầu trong 3 năm tới triển khai dịch vụ kỹ thuật mới | Định mức theo Điều 4 và Phụ lục 2 của Thông tư 08/TT-BYT ngày 31/5/2019 | Triển khai ứng dụng kĩ thuật mới nâng cao hiệu quả khám chữa bệnh, phục vụ triển khai công tác khám chữa bệnh theo danh mục kĩ thuật được Sở Y tế phê duyệt, Thông tư 21/2017/TT-BYT ngày 10/5/2017
77 | Máy xoa bóp | Cái | 1 | 1 | 0 | 1 | Nhu cầu trong 3 năm tới triển khai dịch vụ kỹ thuật mới | Định mức theo Điều 4 và Phụ lục 2 của Thông tư 08/TT-BYT ngày 31/5/2019 | Triển khai ứng dụng kĩ thuật mới nâng cao hiệu quả khám chữa bệnh, phục vụ triển khai công tác khám chữa bệnh theo danh mục kĩ thuật được Sở Y tế phê duyệt, Thông tư 21/2017/TT-BYT ngày 10/5/2017
78 | Máy xông thuốc bộ phận (lưng, chân..) | Cái | 4 | 4 | 0 | 4 | Nhu cầu trong 3 năm tới triển khai dịch vụ kỹ thuật mới | Định mức theo Điều 4 và Phụ lục 2 của Thông tư 08/TT-BYT ngày 31/5/2019 | Triển khai ứng dụng kĩ thuật mới nâng cao hiệu quả khám chữa bệnh, phục vụ triển khai công tác khám chữa bệnh theo danh mục kĩ thuật được Sở Y tế phê duyệt, Thông tư 21/2017/TT-BYT ngày 10/5/2017
79 | Nồi cất nước (Rửa chai, dụng cụ...) | Cái | 1 | 1 | 0 | 1 | Nhu cầu trong 3 năm tới triển khai dịch vụ kỹ thuật mới | Định mức theo Điều 4 và Phụ lục 2 của Thông tư 08/TT-BYT ngày 31/5/2019 | Triển khai ứng dụng kĩ thuật mới nâng cao hiệu quả khám chữa bệnh, phục vụ triển khai công tác khám chữa bệnh theo danh mục kĩ thuật được Sở Y tế phê duyệt, Thông tư 21/2017/TT-BYT ngày 10/5/2017
80 | Nồi hấp sấy dụng cụ không chịu nhiệt | Cái | 1 | 1 | 0 | 1 | Nhu cầu trong 3 năm tới triển khai dịch vụ kỹ thuật mới | Định mức theo Điều 4 và Phụ lục 2 của Thông tư 08/TT-BYT ngày 31/5/2019 | Triển khai ứng dụng kĩ thuật mới nâng cao hiệu quả khám chữa bệnh, phục vụ triển khai công tác khám chữa bệnh theo danh mục kĩ thuật được Sở Y tế phê duyệt, Thông tư 21/2017/TT-BYT ngày 10/5/2017
81 | Nồi hấp tiệt trùng | Cái | 1 | 1 | 0 | 1 | Nhu cầu trong 3 năm tới triển khai dịch vụ kỹ thuật mới | Định mức theo Điều 4 và Phụ lục 2 của Thông tư 08/TT-BYT ngày 31/5/2019 | Triển khai ứng dụng kĩ thuật mới nâng cao hiệu quả khám chữa bệnh, phục vụ triển khai công tác khám chữa bệnh theo danh mục kĩ thuật được Sở Y tế phê duyệt, Thông tư 21/2017/TT-BYT ngày 10/5/2017
82 | Nồi nấu thuốc (Cô thuốc) 150 lít | Cái | 1 | 1 | 0 | 1 | Nhu cầu trong 3 năm tới triển khai dịch vụ kỹ thuật mới | Định mức theo Điều 4 và Phụ lục 2 của Thông tư 08/TT-BYT ngày 31/5/2019 | Triển khai ứng dụng kĩ thuật mới nâng cao hiệu quả khám chữa bệnh, phục vụ triển khai công tác khám chữa bệnh theo danh mục kĩ thuật được Sở Y tế phê duyệt, Thông tư 21/2017/TT-BYT ngày 10/5/2017
83 | Tủ bảo quản hoá chất | Cái | 1 | 1 | 0 | 1 | Nhu cầu trong 3 năm tới triển khai dịch vụ kỹ thuật mới | Định mức theo Điều 4 và Phụ lục 2 của Thông tư 08/TT-BYT ngày 31/5/2019 | Triển khai ứng dụng kĩ thuật mới nâng cao hiệu quả khám chữa bệnh, phục vụ triển khai công tác khám chữa bệnh theo danh mục kĩ thuật được Sở Y tế phê duyệt, Thông tư 21/2017/TT-BYT ngày 10/5/2017
84 | Tủ sấy điện | Cái | 1 | 1 | 0 | 1 | Nhu cầu trong 3 năm tới triển khai dịch vụ kỹ thuật mới | Định mức theo Điều 4 và Phụ lục 2 của Thông tư 08/TT-BYT ngày 31/5/2019 | Triển khai ứng dụng kĩ thuật mới nâng cao hiệu quả khám chữa bệnh, phục vụ triển khai công tác khám chữa bệnh theo danh mục kĩ thuật được Sở Y tế phê duyệt, Thông tư 21/2017/TT-BYT ngày 10/5/2017
85 | Tủ sấy dược liệu | Cái | 1 | 1 | 0 | 1 | Nhu cầu trong 3 năm tới triển khai dịch vụ kỹ thuật mới | Định mức theo Điều 4 và Phụ lục 2 của Thông tư 08/TT-BYT ngày 31/5/2019 | Triển khai ứng dụng kĩ thuật mới nâng cao hiệu quả khám chữa bệnh, phục vụ triển khai công tác khám chữa bệnh theo danh mục kĩ thuật được Sở Y tế phê duyệt, Thông tư 21/2017/TT-BYT ngày 10/5/2017
86 | Xe đạp tập có đo nhịp tim | Cái | 1 | 1 | 0 | 1 | Nhu cầu trong 3 năm tới triển khai dịch vụ kỹ thuật mới | Định mức theo Điều 4 và Phụ lục 2 của Thông tư 08/TT-BYT ngày 31/5/2019 | Triển khai ứng dụng kĩ thuật mới nâng cao hiệu quả khám chữa bệnh, phục vụ triển khai công tác khám chữa bệnh theo danh mục kĩ thuật được Sở Y tế phê duyệt, Thông tư 21/2017/TT-BYT ngày 10/5/2017
XII | BỆNH VIỆN ĐA KHOA KHU VỰC LÂM BÌNH
A | Trang thiết bị y tế chuyên dùng đặc thù
1 | Máy X- quang
| Máy Xquang cao tần | Máy | 2 | 2 | 2 | 2 | Nhu cầu trung bình từ 500-600 ca chụp/tháng/cơ sở.Đơn vị có 2 cơ sở | Định mức theo Phụ lục 1 kèm theo của Thông tư 08/TT-BYT ngày 31/5/2019 | Để thực hiện KCB và các dịch vụ kỹ thuật được SYT phê duyệt
2 | Máy siêu âm
| Máy siêu âm tổng quát | Máy | 2 | 2 | 2 | 2 | Nhu cầu trung bình 380-400 ca/tháng/cơ sở.TTYT có 2 cơ sở | Định mức theo Phụ lục 1 kèm theo của Thông tư 08/TT-BYT ngày 31/5/2019 | Để thực hiện KCB và các dịch vụ kỹ thuật được SYT phê duyệt
3 | Máy xét nghiệm sinh hóa các loại | Hệ thống | 3 | 3 | 3 | 3 | Tổng công suất tối đa 1200 test/giờ | Định mức theo Phụ lục 1 kèm theo của Thông tư 08/TT-BYT ngày 31/5/2019 | Để thực hiện KCB và các dịch vụ kỹ thuật được SYT phê duyệt
4 | Máy thận nhân tạo | Máy | 1 | 1 | 1 | 1 | Nhu cầu sử dụng 3 năm tới | Định mức theo Phụ lục 1 kèm theo của Thông tư 08/TT-BYT ngày 31/5/2019 | Để thực hiện KCB và các dịch vụ kỹ thuật được SYT phê duyệt
5 | Máy thở | Máy | 2 | 2 | 2 | 2 | TTYT có 2 giường hồi sức sau phẫu thuật. | Định mức theo Phụ lục 1 kèm theo của Thông tư 08/TT-BYT ngày 31/5/2019 | Để thực hiện KCB và các dịch vụ kỹ thuật được SYT phê duyệt
6 | Máy gây mê | Máy | 2 | 2 | 2 | 2 | 01 máy/bàn mổ.Đơn vị có 2 bàn mổ | Định mức theo Phụ lục 1 kèm theo của Thông tư 08/TT-BYT ngày 31/5/2019 | Để thực hiện KCB và các dịch vụ kỹ thuật được SYT phê duyệt
7 | Máy theo dõi bệnh nhân | Máy | 10 | 10 | 10 | 10 | TTYT có 2 bàn mổ;10 giường hồi sức cấp cứu, | Định mức theo Phụ lục 1 kèm theo của Thông tư 08/TT-BYT ngày 31/5/2019 | Để thực hiện KCB và các dịch vụ kỹ thuật được SYT phê duyệt
8 | Bơm tiêm điện | Máy | 3 | 3 | 3 | 3 | TTYT có 2 bàn mổ;10 giường hồi sức cấp cứu | Định mức theo Phụ lục 1 kèm theo của Thông tư 08/TT-BYT ngày 31/5/2019 | Để thực hiện KCB và các dịch vụ kỹ thuật được SYT phê duyệt
9 | Máy truyền dịch | Máy | 1 | 3 | 1 | 1 | Tương đương với bơm tiêm điện đơn vị có 3 bơm tiêm điện. | Định mức theo Phụ lục 1 kèm theo của Thông tư 08/TT-BYT ngày 31/5/2019 | Để thực hiện KCB và các dịch vụ kỹ thuật được SYT phê duyệt
10 | Dao mổ | Cái | 2 | 2 | 3 | 2 | TTYT có 2 bàn mổ | Định mức theo Phụ lục 1 kèm theo của Thông tư 08/TT-BYT ngày 31/5/2019 | Để thực hiện KCB và các dịch vụ kỹ thuật được SYT phê duyệt
11 | Hệ thống phẫu thuật nội soi | Hệ thống | 1 | 1 | 1 | 1 | Đã được trang bị nhưng thiếu nhân lực,dự kiến triển khai trong 3 năm tới | Định mức theo Phụ lục 1 kèm theo của Thông tư 08/TT-BYT ngày 31/5/2019 | Để thực hiện KCB và các dịch vụ kỹ thuật được SYT phê duyệt
12 | Đèn mổ treo trần | Bộ | 1 | 2 | 1 | 2 | TTYT có 2 bàn mổ,thiếu 1 đèn mổ treo trần xin mua | Định mức theo Phụ lục 1 kèm theo của Thông tư 08/TT-BYT ngày 31/5/2019 | Để thực hiện KCB và các dịch vụ kỹ thuật được SYT phê duyệt
13 | Đèn mổ di động | Bộ | 2 | 2 | 2 | 2 | TTYTcó 1 phòng tiểu phẫu và 1 phòng khám đa khoa khu vực. | Định mức theo Phụ lục 1 kèm theo của Thông tư 08/TT-BYT ngày 31/5/2019 | Để thực hiện KCB và các dịch vụ kỹ thuật được SYT phê duyệt
14 | Bàn mổ | Cái | 2 | 2 | 2 | 2 | TTYT hiện tại có 1 phòng mổ và dự kiến triển khai thêm trong 3 năm tới | Định mức theo Phụ lục 1 kèm theo của Thông tư 08/TT-BYT ngày 31/5/2019 | Để thực hiện KCB và các dịch vụ kỹ thuật được SYT phê duyệt
15 | Máy điện tim | Cái | 2 | 2 | 4 | 2 | Đơn vị có 60 giường bệnh;có 1 phòng khám đa khoa khu vực | Định mức theo Phụ lục 1 kèm theo của Thông tư 08/TT-BYT ngày 31/5/2019 | Để thực hiện KCB và các dịch vụ kỹ thuật được SYT phê duyệt
16 | Hệ thống nội soi
| Hệ thống khám nội soi Tai-Mũi-Họng | Hệ thống | 1 | 1 | 1 | 1 | Nhu cầu dưới 200 ca/tháng/cơ sở.Đơn vị có 1 cơ sở | Định mức theo Phụ lục 1 kèm theo của Thông tư 08/TT-BYT ngày 31/5/2019 | Để thực hiện KCB và các dịch vụ kỹ thuật được SYT phê duyệt
17 | Máy nội soi tử cung | Máy | 1 | 1 | 1 | 1 | TTYT có 1 khoa sản,1 bàn khám sản | Định mức theo Phụ lục 1 kèm theo của Thông tư 08/TT-BYT ngày 31/5/2019 | Để thực hiện KCB và các dịch vụ kỹ thuật được SYT phê duyệt
B | Trang thiết bị y tế chuyên dùng khác
1 | Bồn rửa tay tiệt khuẩn | Cái | 1 | 1 | 1 | 1 | Đơn vị có 1 phòng mổ | Định mức theo Phụ lục 2 kèm theo của Thông tư 08/TT-BYT ngày 31/5/2019 | Để thực hiện KCB và các dịch vụ kỹ thuật được SYT phê duyệt
2 | Bộ dụng cụ phẫu thuật sản phụ khoa | Bộ | 1 | 1 | 1 | 1 | Đơn vị có 1 phòng mổ | Định mức theo Phụ lục 2 kèm theo của Thông tư 08/TT-BYT ngày 31/5/2019 | Để thực hiện KCB và các dịch vụ kỹ thuật được SYT phê duyệt
3 | Bộ dụng cụ phẫu thuật tiêu hóa | Bộ | 1 | 1 | 1 | 1 | Đơn vị có 1 phòng mổ | Định mức theo Phụ lục 2 kèm theo của Thông tư 08/TT-BYT ngày 31/5/2019 | Để thực hiện KCB và các dịch vụ kỹ thuật được SYT phê duyệt
4 | Bộ đặt nội khí quản người lớn | Bộ | 1 | 1 | 1 | 1 | Trung bình 30 ca/Tháng | Định mức theo Phụ lục 2 kèm theo của Thông tư 08/TT-BYT ngày 31/5/2019 | Để thực hiện KCB và các dịch vụ kỹ thuật được SYT phê duyệt
5 | Bộ đặt nội khí quản trẻ em | Bộ | 1 | 1 | 1 | 1 | Trung bình 10-15 ca/Tháng | Định mức theo Phụ lục 2 kèm theo của Thông tư 08/TT-BYT ngày 31/5/2019 | Để thực hiện KCB và các dịch vụ kỹ thuật được SYT phê duyệt
6 | Bộ dụng cụ mổ sản | Bộ | 2 | 2 | 2 | 2 | TTYT có 1 Phòng mổ | Định mức theo Phụ lục 2 kèm theo của Thông tư 08/TT-BYT ngày 31/5/2019 | Để thực hiện KCB và các dịch vụ kỹ thuật được SYT phê duyệt
7 | Bộ dụng cụ mổ ngoại bụng | Bộ | 1 | 1 | 1 | 1 | TTYT có 1 phòng mổ | Định mức theo Phụ lục 2 kèm theo của Thông tư 08/TT-BYT ngày 31/5/2019 | Để thực hiện KCB và các dịch vụ kỹ thuật được SYT phê duyệt
8 | Bộ dụng cụ mổ xương | Bộ | 1 | 1 | 1 | 1 | TTYT có 1 phòng mổ | Định mức theo Phụ lục 2 kèm theo của Thông tư 08/TT-BYT ngày 31/5/2019 | Để thực hiện KCB và các dịch vụ kỹ thuật được SYT phê duyệt
9 | Nồi hấp tiệt trùng nhỏ để bàn | Cái | 2 | 2 | 2 | 2 | Nhu cầu 30 ca/tháng/cơ sở.TTYT có 2 cơ sở | Định mức theo Phụ lục 2 kèm theo của Thông tư 08/TT-BYT ngày 31/5/2019 | Để thực hiện KCB và các dịch vụ kỹ thuật được SYT phê duyệt
10 | Nồi hấp tiệt trùng loại to | Cái | 1 | 1 | 1 | 1 | Nhu cầu 30 ca/tháng.TTYT có 1 khoa ngoại tổng hợp | Định mức theo Phụ lục 2 kèm theo của Thông tư 08/TT-BYT ngày 31/5/2019 | Để thực hiện KCB và các dịch vụ kỹ thuật được SYT phê duyệt
11 | Nồi hấp tiệt trùng loại nhỏ | Cái | 6 | 6 | 6 | 6 | TTYT có 7 trạm y tế xã | Định mức theo Phụ lục 2 kèm theo của Thông tư 08/TT-BYT ngày 31/5/2019 | Để thực hiện KCB và các dịch vụ kỹ thuật được SYT phê duyệt
12 | Nồi hấp ướt | Cái | 1 | 1 | 1 | 1 | TTYT có 1 khoa ngoại tổng hợp | Định mức theo Phụ lục 2 kèm theo của Thông tư 08/TT-BYT ngày 31/5/2019 | Để thực hiện KCB và các dịch vụ kỹ thuật được SYT phê duyệt
13 | Tủ sấy 250 độ C>=120 lít | Cái | 3 | 3 | 3 | 3 | TTYT có 1 khoa ngoại tổng hợp,1 khoa sản,1 phòng khám đa khoa khu vực | Định mức theo Phụ lục 2 kèm theo của Thông tư 08/TT-BYT ngày 31/5/2019 | Để thực hiện KCB và các dịch vụ kỹ thuật được SYT phê duyệt
14 | Tủ sấy khô>=60 lít | Cái | 1 | 1 | 1 | 1 | TTYT có 1 khoa ngoại tổng hợp,1khoa sản | Định mức theo Phụ lục 2 kèm theo của Thông tư 08/TT-BYT ngày 31/5/2019 | Để thực hiện KCB và các dịch vụ kỹ thuật được SYT phê duyệt
15 | Tủ sấy dụng cụ 80 lít | Cái | 2 | 2 | 2 | 2 | TTYT có 1 khoa ngoại tổng hợp,1 khoa sản,1 phòng khám đa khoa khu vực | Định mức theo Phụ lục 2 kèm theo của Thông tư 08/TT-BYT ngày 31/5/2019 | Để thực hiện KCB và các dịch vụ kỹ thuật được SYT phê duyệt
16 | Monitor theo dõi sản khoa đơn đôi | Cái | 1 | 1 | 1 | 1 | TTYT có 1 khoa sản,1 bàn khám sản | Định mức theo Phụ lục 2 kèm theo của Thông tư 08/TT-BYT ngày 31/5/2019 | Để thực hiện KCB và các dịch vụ kỹ thuật được SYT phê duyệt
17 | Máy làm ấm trẻ sơ sinh+Bàn đón bé | Cái | 1 | 1 | 1 | 1 | TTYT có 1 khoa sản,1 bàn khám sản | Định mức theo Phụ lục 2 kèm theo của Thông tư 08/TT-BYT ngày 31/5/2019 | Để thực hiện KCB và các dịch vụ kỹ thuật được SYT phê duyệt
18 | Lồng ấp trẻ sơ sinh | Cái | 2 | 2 | 2 | 2 | TTYT có 1 khoa nội tổng hợp;36 giường điều trị nội nhi | Định mức theo Phụ lục 2 kèm theo của Thông tư 08/TT-BYT ngày 31/5/2019 | Để thực hiện KCB và các dịch vụ kỹ thuật được SYT phê duyệt
19 | Đèn chiếu vàng da | Cái | 1 | 1 | 1 | 1 | TTYTcó 1 Khoa sản;36 giường điều trị nội nhi | Định mức theo Phụ lục 2 kèm theo của Thông tư 08/TT-BYT ngày 31/5/2019 | Để thực hiện KCB và các dịch vụ kỹ thuật được SYT phê duyệt
20 | Máy hút nhớt cho trẻ | Cái | 3 | 3 | 3 | 3 | TTYT có 1 bàn khám sản;36 giường điều trị nội nhi | Định mức theo Phụ lục 2 kèm theo của Thông tư 08/TT-BYT ngày 31/5/2019 | Để thực hiện KCB và các dịch vụ kỹ thuật được SYT phê duyệt
21 | Máy hút đờm cho người lớn | Cái | 4 | 4 | 4 | 4 | TTYT có 1 khoa hồi sức cấp cứu,1 khoa nội tổng hợp,1 phòng khám đa khoa khu vực | Định mức theo Phụ lục 2 kèm theo của Thông tư 08/TT-BYT ngày 31/5/2019 | Để thực hiện KCB và các dịch vụ kỹ thuật được SYT phê duyệt
22 | Máy hút dịch chạy điện | Cái | 5 | 5 | 5 | 5 | TTYT có 7 trạm y tế xã | Định mức theo Phụ lục 2 kèm theo của Thông tư 08/TT-BYT ngày 31/5/2019 | Để thực hiện KCB và các dịch vụ kỹ thuật được SYT phê duyệt
23 | Máy xét nghiệm nước tiểu | Cái | 9 | 9 | 9 | 9 | TTYT có 2 phòng xét nghiệm,7 trạm y tế. | Định mức theo Phụ lục 2 kèm theo của Thông tư 08/TT-BYT ngày 31/5/2019 | Để thực hiện KCB và các dịch vụ kỹ thuật được SYT phê duyệt
24 | Máy li tâm 24 ống | Cái | 2 | 2 | 2 | 2 | TTYT có 2 phòng xét nghiệm tại 2 cơ sở | Định mức theo Phụ lục 2 kèm theo của Thông tư 08/TT-BYT ngày 31/5/2019 | Để thực hiện KCB và các dịch vụ kỹ thuật được SYT phê duyệt
25 | Máy phân tích huyết học | Cái | 3 | 3 | 3 | 3 | Nhu cầu 600 ca/tháng/máy.TTYT có 2 phòng xét nghiệm | Định mức theo Phụ lục 2 kèm theo của Thông tư 08/TT-BYT ngày 31/5/2019 | Để thực hiện KCB và các dịch vụ kỹ thuật được SYT phê duyệt
26 | Máy điện giải đồ | Cái | 1 | 1 | 1 | 1 | Trung bình 150 ca/tháng.TTYT có 2 phòng xét nghiệm | Định mức theo Phụ lục 2 kèm theo của Thông tư 08/TT-BYT ngày 31/5/2019 | Để thực hiện KCB và các dịch vụ kỹ thuật được SYT phê duyệt
27 | Máy đo tốc độ máu lắng | Cái | 1 | 1 | 1 | 1 | TTYT có 2 phòng xét nghiệm | Định mức theo Phụ lục 2 kèm theo của Thông tư 08/TT-BYT ngày 31/5/2019 | Để thực hiện KCB và các dịch vụ kỹ thuật được SYT phê duyệt
28 | Kính hiển vi | Cái | 4 | 4 | 4 | 4 | TTYT có 2 phòng xét nghiệm | Định mức theo Phụ lục 2 kèm theo của Thông tư 08/TT-BYT ngày 31/5/2019 | Để thực hiện KCB và các dịch vụ kỹ thuật được SYT phê duyệt
29 | Máy đo độ đông máu cầm tay | Cái | 1 | 1 | 1 | 1 | Trung bình 30 ca/tháng/máy. | Định mức theo Phụ lục 2 kèm theo của Thông tư 08/TT-BYT ngày 31/5/2019 | Để thực hiện KCB và các dịch vụ kỹ thuật được SYT phê duyệt
30 | Máy sốc điện | Cái | 1 | 1 | 1 | 1 | TTYT có 1 khoa hồi sức cấp cứu | Định mức theo Phụ lục 2 kèm theo của Thông tư 08/TT-BYT ngày 31/5/2019 | Để thực hiện KCB và các dịch vụ kỹ thuật được SYT phê duyệt
31 | Máy điện xung trị liệu | Cái | 1 | 1 | 1 | 1 | TTYT có 1 liên chuyên khoa phục hồi chức năng | Định mức theo Phụ lục 2 kèm theo của Thông tư 08/TT-BYT ngày 31/5/2019 | Để thực hiện KCB và các dịch vụ kỹ thuật được SYT phê duyệt
32 | Máy sóng ngắn điều trị | Cái | 1 | 1 | 1 | 1 | TTYT có 1 liên chuyên khoa phục hồi chức năng | Định mức theo Phụ lục 2 kèm theo của Thông tư 08/TT-BYT ngày 31/5/2019 | Để thực hiện KCB và các dịch vụ kỹ thuật được SYT phê duyệt
33 | Máy điều trị điện từ | Cái | 1 | 1 | 1 | 1 | TTYT có 1 liên chuyên khoa phục hồi chức năng | Định mức theo Phụ lục 2 kèm theo của Thông tư 08/TT-BYT ngày 31/5/2019 | Để thực hiện KCB và các dịch vụ kỹ thuật được SYT phê duyệt
34 | Máy siêu âm trị liệu | Cái | 1 | 1 | 1 | 1 | TTYT có 1 liên chuyên khoa phục hồi chức năng | Định mức theo Phụ lục 2 kèm theo của Thông tư 08/TT-BYT ngày 31/5/2019 | Để thực hiện KCB và các dịch vụ kỹ thuật được SYT phê duyệt
35 | Máy Lase điều trị | Cái | 1 | 1 | 1 | 1 | TTYT có 1 liên chuyên khoa phục hồi chức năng | Định mức theo Phụ lục 2 kèm theo của Thông tư 08/TT-BYT ngày 31/5/2019 | Để thực hiện KCB và các dịch vụ kỹ thuật được SYT phê duyệt
36 | Máy tạo oxy di động | Cái | 3 | 3 | 3 | 3 | TTYT có 1khoa hồi sức cấp cứu,1 khoa nội tổng hơp,1 phòng khám đa khoa khu vực | Định mức theo Phụ lục 2 kèm theo của Thông tư 08/TT-BYT ngày 31/5/2019 | Để thực hiện KCB và các dịch vụ kỹ thuật được SYT phê duyệt
37 | Máy khí rung | Cái | 1 | 1 | 1 | 1 | TTYT có 1 khoa nội tổng hợp | Định mức theo Phụ lục 2 kèm theo của Thông tư 08/TT-BYT ngày 31/5/2019 | Để thực hiện KCB và các dịch vụ kỹ thuật được SYT phê duyệt
38 | Đèn khám bệnh treo trán | Cái | 6 | 6 | 6 | 6 | TTYT có 1 khoa khám bệnh,1 khoa nội tổng hợp 36 giường điều trị nội nhi,1 phòng khám đa khoa khu vực | Định mức theo Phụ lục 2 kèm theo của Thông tư 08/TT-BYT ngày 31/5/2019 | Để thực hiện KCB và các dịch vụ kỹ thuật được SYT phê duyệt
39 | Ghế răng | Cái | 1 | 1 | 1 | 1 | TTYT có 1 phòng khám răng | Định mức theo Phụ lục 2 kèm theo của Thông tư 08/TT-BYT ngày 31/5/2019 | Để thực hiện KCB và các dịch vụ kỹ thuật được SYT phê duyệt
40 | Máy lấy cao răng | Cái | 1 | 1 | 1 | 1 | TTYT có 1 phòng khám răng | Định mức theo Phụ lục 2 kèm theo của Thông tư 08/TT-BYT ngày 31/5/2019 | Để thực hiện KCB và các dịch vụ kỹ thuật được SYT phê duyệt
41 | Máy hút điện liên tục chạy áp lực thấp | Cái | 1 | 1 | 1 | 1 | TTYT có 1 phòng mổ | Định mức theo Phụ lục 2 kèm theo của Thông tư 08/TT-BYT ngày 31/5/2019 | Để thực hiện KCB và các dịch vụ kỹ thuật được SYT phê duyệt
42 | Máy đốt lase | Cái | 1 | 1 | 1 | 1 | TTYT có 1 khoa ngoại tổng hợp | Định mức theo Phụ lục 2 kèm theo của Thông tư 08/TT-BYT ngày 31/5/2019 | Để thực hiện KCB và các dịch vụ kỹ thuật được SYT phê duyệt
43 | Bộ rửa tay vô trùng | Bộ | 2 | 2 | 2 | 2 | TTYT có 1 phòng mổ và dự kiến mở rộng kỹ thuật | Định mức theo Phụ lục 2 kèm theo của Thông tư 08/TT-BYT ngày 31/5/2019 | Để thực hiện KCB và các dịch vụ kỹ thuật được SYT phê duyệt
44 | Máy theo dõi tim thai | Cái | 1 | 1 | 1 | 1 | TTYT có 1 bàn khám thai | Định mức theo Phụ lục 2 kèm theo của Thông tư 08/TT-BYT ngày 31/5/2019 | Để thực hiện KCB và các dịch vụ kỹ thuật được SYT phê duyệt
45 | Tủ an toàn sinh học cấp II | Cái | 1 | 1 | 1 | 1 | TTYT có 2 phòng xét nghiệm | Định mức theo Phụ lục 2 kèm theo của Thông tư 08/TT-BYT ngày 31/5/2019 | Để thực hiện KCB và các dịch vụ kỹ thuật được SYT phê duyệt
46 | Máy nước cất 2 lần 4 lít/giờ | Cái | 1 | 1 | 1 | 1 | TTYT có 2 phòng xét nghiệm | Định mức theo Phụ lục 2 kèm theo của Thông tư 08/TT-BYT ngày 31/5/2019 | Để thực hiện KCB và các dịch vụ kỹ thuật được SYT phê duyệt
47 | Đèn khám bệnh loại đứng | Cái | 1 | 1 | 1 | 1 | TTYT có 1 khoa khám bệnh | Định mức theo Phụ lục 2 kèm theo của Thông tư 08/TT-BYT ngày 31/5/2019 | Để thực hiện KCB và các dịch vụ kỹ thuật được SYT phê duyệt
48 | Tủ lạnh bảo quản Vacxin | Cái | 9 | 9 | 9 | 9 | TTYT có 1 khoa kiểm soát bệnh tật,7 trạm y tế xã | Định mức theo Phụ lục 2 kèm theo của Thông tư 08/TT-BYT ngày 31/5/2019 | Để thực hiện KCB và các dịch vụ kỹ thuật được SYT phê duyệt
49 | Tủ đá đông băng bình tích lạnh | Cái | 1 | 1 | 1 | 1 | TTYT có 1 khoa kiểm soát bệnh tật | Định mức theo Phụ lục 2 kèm theo của Thông tư 08/TT-BYT ngày 31/5/2019 | Để thực hiện KCB và các dịch vụ kỹ thuật được SYT phê duyệt
50 | Hòm lạnh loại to | Cái | 1 | 1 | 1 | 1 | TTYT có 1 khoa kiểm soát bệnh tật | Định mức theo Phụ lục 2 kèm theo của Thông tư 08/TT-BYT ngày 31/5/2019 | Để thực hiện KCB và các dịch vụ kỹ thuật được SYT phê duyệt
51 | Hòm lạnh loại nhỏ | Cái | 1 | 1 | 1 | 1 | TTYT có 1 khoa kiểm soát bệnh tật | Định mức theo Phụ lục 2 kèm theo của Thông tư 08/TT-BYT ngày 31/5/2019 | Để thực hiện KCB và các dịch vụ kỹ thuật được SYT phê duyệt
52 | Máy rửa phim Xquang | Cái | 1 | 2 | 1 | 2 | TTYT có 2 phòng chụp Xquang tại 2 cơ sở.Hiện thiếu 01 máy xin mua thêm | Định mức theo Phụ lục 2 kèm theo của Thông tư 08/TT-BYT ngày 31/5/2019 | Để thực hiện KCB và các dịch vụ kỹ thuật được SYT phê duyệt
53 | Máy xét nghiệm đông máu | Cái | 1 | 1 | 1 | 1 | TTYT có 2 phòng xét nghiệm | Định mức theo Phụ lục 2 kèm theo của Thông tư 08/TT-BYT ngày 31/5/2019 | Để thực hiện KCB và các dịch vụ kỹ thuật được SYT phê duyệt
XIII. | BỆNH VIỆN ĐA KHOA KHU VỰC YÊN HOA
A | Trang thiết bị y tế chuyên dùng đặc thù
1 | Hệ thống X-quang
| Máy X quang kỹ thuật số chụp tổng quát | Cái | 1 | 1 | 1 | 1 | Nhu cầu trung bình dưới 300 ca chụp/tháng/cơ sở. Đơn vị có 1 cơ sở | Định mức the, Điều 3, Phụ lục 1 kèm theo của Thông tư 08/TT-BYT ngày 31/5/2019 | Để thực hiện KCB và các dịch vụ kỹ thuật được SYT phê duyệt
2 | Máy siêu âm
| Máy siêu âm tổng quát | Máy | 1 | 1 | 1 | 1 | Nhu cầu trung bình dưới 600 ca /tháng/cơ sở. Đơn vị có 1 cơ sở | Định mức the, Điều 3, Phụ lục 1 kèm theo của Thông tư 08/TT-BYT ngày 31/5/2020 | Để thực hiện KCB và các dịch vụ kỹ thuật được SYT phê duyệt
3 | Máy phân tích sinh hóa tự động | Máy | 1 | 1 | 1 | 1 | Nhu cầu trung bình dưới 1200 test/ngày/cơ sở. Đơn vị có 1 cơ sở | Định mức the, Điều 3, Phụ lục 1 kèm theo của Thông tư 08/TT-BYT ngày 31/5/2021 | Để thực hiện KCB và các dịch vụ kỹ thuật được SYT phê duyệt
4 | Máy thở | Máy | 1 | 1 | 0 | 1 | Tối đa 01 máy/ giường hồi sức sau phẫu thuật; hồi sức tích cực; cấp cứu. đv có 2 giường hồi sức | Định mức the, Điều 3, Phụ lục 1 kèm theo của Thông tư 08/TT-BYT ngày 31/5/2022 | Để thực hiện KCB và các dịch vụ kỹ thuật được SYT phê duyệt
5 | Máy gây mê kèm thở | Máy | 1 | 1 | 1 | 1 | 01 máy/ bàn mổ. Đơn vị có 1 bàn mổ | Định mức the, Điều 3, Phụ lục 1 kèm theo của Thông tư 08/TT-BYT ngày 31/5/2023 | Để thực hiện KCB và các dịch vụ kỹ thuật được SYT phê duyệt
6 | Monitor theo dõi bệnh nhân | Máy | 3 | 3 | 2 | 3 | Đơn vị có 1 bàn mổ và 2 giường HSCC, thiếu 1 máy xin mua thêm | Định mức the, Điều 3, Phụ lục 1 kèm theo của Thông tư 08/TT-BYT ngày 31/5/2024 | Để thực hiện KCB và các dịch vụ kỹ thuật được SYT phê duyệt
7 | Bơm tiêm điện | Cái | 1 | 1 | 1 | 1 | Đơn vị có 1 bàn mổ và 2 giường HSCC | Định mức the, Điều 3, Phụ lục 1 kèm theo của Thông tư 08/TT-BYT ngày 31/5/2025 | Để thực hiện KCB và các dịch vụ kỹ thuật được SYT phê duyệt
8 | Máy truyền dịch | Máy | 1 | 1 | 1 | 1 | Đơn vị có 1 bàn mổ và 2 giường HSCC | Định mức the, Điều 3, Phụ lục 1 kèm theo của Thông tư 08/TT-BYT ngày 31/5/2026 | Để thực hiện KCB và các dịch vụ kỹ thuật được SYT phê duyệt
9 | Dao mổ điện | Cái | 1 | 1 | 1 | 1 | 01 cái/ bàn mổ. Đơn vị có 1 bàn mổ | Định mức the, Điều 3, Phụ lục 1 kèm theo của Thông tư 08/TT-BYT ngày 31/5/2027 | Để thực hiện KCB và các dịch vụ kỹ thuật được SYT phê duyệt
10 | Đèn mổ treo trần led 01 nhánh | Bộ | 1 | 1 | 1 | 1 | 01 bộ/ bàn mổ. Đơn vị có 1 bàn mổ | Định mức the, Điều 3, Phụ lục 1 kèm theo của Thông tư 08/TT-BYT ngày 31/5/2028 | Để thực hiện KCB và các dịch vụ kỹ thuật được SYT phê duyệt
11 | Đèn mổ di động | Bộ | 1 | 1 | 0 | 1 | 1 bộ/ bàn mổ. Đơn vị có 1 bàn mổ, 1 phòng thủ thuật | Định mức the, Điều 3, Phụ lục 1 kèm theo của Thông tư 08/TT-BYT ngày 31/5/2029 | Để thực hiện KCB và các dịch vụ kỹ thuật được SYT phê duyệt
12 | Bàn mổ | Cái | 1 | 1 | 1 | 1 | Đơn vị có 1 phòng mổ | Định mức the, Điều 3, Phụ lục 1 kèm theo của Thông tư 08/TT-BYT ngày 31/5/2030 | Để thực hiện KCB và các dịch vụ kỹ thuật được SYT phê duyệt
13 | Máy điện tim | Máy | 1 | 1 | 1 | 1 | Đơn vị có 40 giường; có > 200 bệnh nhân khám ngoại trú | Định mức the, Điều 3, Phụ lục 1 kèm theo của Thông tư 08/TT-BYT ngày 31/5/2031 | Để thực hiện KCB và các dịch vụ kỹ thuật được SYT phê duyệt
14 | Hệ thống nội soi
| Hệ thống nội soi tai mũi họng | Hệ thống | 1 | 1 | 0 | 1 | Nhu cầu sử dụng trung bình dưới 100 ca/ tháng/cơ sở: ĐV có 1 cơ sở | Định mức the, Điều 3, Phụ lục 1 kèm theo của Thông tư 08/TT-BYT ngày 31/5/2032 | Để thực hiện KCB và các dịch vụ kỹ thuật được SYT phê duyệt
B | Trang thiết bị y tế chuyên dùng khác
1 | Bộ dụng cụ phẫu thuật sản khoa | Bộ | 1 | 1 | 1 | 1 | BV có 1 khoa ngoại sản | Căn cứ điều 4 TT 08/TT-BYT ngày 31/5/2019 (Quy mô hoạt động phạm vi hoạt động chuyên môn, DMKT được phê duyệt, số giường bệnh thực tế, cơ sở vật chất, nguồn nhân lực sử dụng, tần suất sử dụng) | Để thực hiện KCB và các dịch vụ kỹ thuật được SYT phê duyệt
2 | Bộ nạo thai | Bộ | 1 | 1 | 1 | 1 | BV có 1 phòng khám phụ khoa | Căn cứ điều 4 TT 08/TT-BYT ngày 31/5/2019 (Quy mô hoạt động phạm vi hoạt động chuyên môn, DMKT được phê duyệt, số giường bệnh thực tế, cơ sở vật chất, nguồn nhân lực sử dụng, tần suất sử dụng) | Để thực hiện KCB và các dịch vụ kỹ thuật được SYT phê duyệt
3 | Máy theo dõi tim thai monitoring | Máy | 1 | 1 | 1 | 1 | BV có 1 phòng đẻ | Căn cứ điều 4 TT 08/TT-BYT ngày 31/5/2019 (Quy mô hoạt động phạm vi hoạt động chuyên môn, DMKT được phê duyệt, số giường bệnh thực tế, cơ sở vật chất, nguồn nhân lực sử dụng, tần suất sử dụng) | Để thực hiện KCB và các dịch vụ kỹ thuật được SYT phê duyệt
4 | Máy hút dịch có xe đẩy | Máy | 1 | 1 | 1 | 1 | BV có 1 phòng đẻ | Căn cứ điều 4 TT 08/TT-BYT ngày 31/5/2019 (Quy mô hoạt động phạm vi hoạt động chuyên môn, DMKT được phê duyệt, số giường bệnh thực tế, cơ sở vật chất, nguồn nhân lực sử dụng, tần suất sử dụng) | Để thực hiện KCB và các dịch vụ kỹ thuật được SYT phê duyệt
5 | Bộ nội khí quản | Bộ | 1 | 1 | 1 | 1 | BV có 1 phòng mổ | Căn cứ điều 4 TT 08/TT-BYT ngày 31/5/2019 (Quy mô hoạt động phạm vi hoạt động chuyên môn, DMKT được phê duyệt, số giường bệnh thực tế, cơ sở vật chất, nguồn nhân lực sử dụng, tần suất sử dụng) | Để thực hiện KCB và các dịch vụ kỹ thuật được SYT phê duyệt
6 | Bộ dụng cụ tiểu phẫu 12 chi tiết | Bộ | 1 | 1 | 1 | 1 | BV có 1 phòng tiểu phẫu | Căn cứ điều 4 TT 08/TT-BYT ngày 31/5/2019 (Quy mô hoạt động phạm vi hoạt động chuyên môn, DMKT được phê duyệt, số giường bệnh thực tế, cơ sở vật chất, nguồn nhân lực sử dụng, tần suất sử dụng) | Để thực hiện KCB và các dịch vụ kỹ thuật được SYT phê duyệt
7 | Bộ dụng cụ thắt cắt bũi trĩ | Bộ | 1 | 1 | 0 | 1 | Xin mua mới 1 để triển khai dịch vụ kỹ thuật mới trong 3 năm tới | Căn cứ điều 4 TT 08/TT-BYT ngày 31/5/2019 (Quy mô hoạt động phạm vi hoạt động chuyên môn, DMKT được phê duyệt, số giường bệnh thực tế, cơ sở vật chất, nguồn nhân lực sử dụng, tần suất sử dụng) | Để thực hiện KCB và các dịch vụ kỹ thuật được SYT phê duyệt
8 | Bồn rửa tay 2 vòi | Cái | 1 | 1 | 1 | 1 | BV có 1 phòng mổ | Căn cứ điều 4 TT 08/TT-BYT ngày 31/5/2019 (Quy mô hoạt động phạm vi hoạt động chuyên môn, DMKT được phê duyệt, số giường bệnh thực tế, cơ sở vật chất, nguồn nhân lực sử dụng, tần suất sử dụng) | Để thực hiện KCB và các dịch vụ kỹ thuật được SYT phê duyệt
9 | Bồn rửa tay vô trùng phòng mổ | Cái | 1 | 1 | 1 | 1 | BV có 1 phòng mổ | Căn cứ điều 4 TT 08/TT-BYT ngày 31/5/2019 (Quy mô hoạt động phạm vi hoạt động chuyên môn, DMKT được phê duyệt, số giường bệnh thực tế, cơ sở vật chất, nguồn nhân lực sử dụng, tần suất sử dụng) | Để thực hiện KCB và các dịch vụ kỹ thuật được SYT phê duyệt
10 | Máy hút dịch phòng mổ | Bộ | 1 | 1 | 0 | 1 | BV có 1 phòng mổ | Căn cứ điều 4 TT 08/TT-BYT ngày 31/5/2019 (Quy mô hoạt động phạm vi hoạt động chuyên môn, DMKT được phê duyệt, số giường bệnh thực tế, cơ sở vật chất, nguồn nhân lực sử dụng, tần suất sử dụng) | Để thực hiện KCB và các dịch vụ kỹ thuật được SYT phê duyệt
11 | Bộ dụng cụ mở khí quản | Bộ | 1 | 1 | 0 | 1 | Xin mua mới 1 để triển khai dịch vụ kỹ thuật mới trong 3 năm tới | Căn cứ điều 4 TT 08/TT-BYT ngày 31/5/2019 (Quy mô hoạt động phạm vi hoạt động chuyên môn, DMKT được phê duyệt, số giường bệnh thực tế, cơ sở vật chất, nguồn nhân lực sử dụng, tần suất sử dụng) | Để thực hiện KCB và các dịch vụ kỹ thuật được SYT phê duyệt
12 | Bộ dụng cụ nhổ răng người lớn | Bộ | 1 | 1 | 0 | 1 | Xin mua mới 1 để triển khai dịch vụ kỹ thuật mới trong 3 năm tới | Căn cứ điều 4 TT 08/TT-BYT ngày 31/5/2019 (Quy mô hoạt động phạm vi hoạt động chuyên môn, DMKT được phê duyệt, số giường bệnh thực tế, cơ sở vật chất, nguồn nhân lực sử dụng, tần suất sử dụng) | Để thực hiện KCB và các dịch vụ kỹ thuật được SYT phê duyệt
13 | Bộ dụng cụ nhổ răng trẻ em | Bộ | 1 | 1 | 0 | 1 | Xin mua mới 1 để triển khai dịch vụ kỹ thuật mới trong 3 năm tới | Căn cứ điều 4 TT 08/TT-BYT ngày 31/5/2019 (Quy mô hoạt động phạm vi hoạt động chuyên môn, DMKT được phê duyệt, số giường bệnh thực tế, cơ sở vật chất, nguồn nhân lực sử dụng, tần suất sử dụng) | Để thực hiện KCB và các dịch vụ kỹ thuật được SYT phê duyệt
14 | Ghế khám và điều trị TMH | Cái | 1 | 1 | 0 | 1 | Xin mua mới 1 để triển khai dịch vụ kỹ thuật mới trong 3 năm tới | Căn cứ điều 4 TT 08/TT-BYT ngày 31/5/2019 (Quy mô hoạt động phạm vi hoạt động chuyên môn, DMKT được phê duyệt, số giường bệnh thực tế, cơ sở vật chất, nguồn nhân lực sử dụng, tần suất sử dụng) | Để thực hiện KCB và các dịch vụ kỹ thuật được SYT phê duyệt
15 | Ghế và máy răng | Cái | 1 | 1 | 0 | 1 | Xin mua mới 1 để triển khai dịch vụ kỹ thuật mới trong 3 năm tới | Căn cứ điều 4 TT 08/TT-BYT ngày 31/5/2019 (Quy mô hoạt động phạm vi hoạt động chuyên môn, DMKT được phê duyệt, số giường bệnh thực tế, cơ sở vật chất, nguồn nhân lực sử dụng, tần suất sử dụng) | Để thực hiện KCB và các dịch vụ kỹ thuật được SYT phê duyệt
16 | Máy lấy cao răng | Máy | 1 | 1 | 0 | 1 | Xin mua mới 1 để triển khai dịch vụ kỹ thuật mới trong 3 năm tới | Căn cứ điều 4 TT 08/TT-BYT ngày 31/5/2019 (Quy mô hoạt động phạm vi hoạt động chuyên môn, DMKT được phê duyệt, số giường bệnh thực tế, cơ sở vật chất, nguồn nhân lực sử dụng, tần suất sử dụng) | Để thực hiện KCB và các dịch vụ kỹ thuật được SYT phê duyệt
17 | Đèn trị liệu vàng da | Cái | 1 | 1 | 1 | 1 | BV có 1 đơn nguyên điều trị sơ sinh | Căn cứ điều 4 TT 08/TT-BYT ngày 31/5/2019 (Quy mô hoạt động phạm vi hoạt động chuyên môn, DMKT được phê duyệt, số giường bệnh thực tế, cơ sở vật chất, nguồn nhân lực sử dụng, tần suất sử dụng) | Để thực hiện KCB và các dịch vụ kỹ thuật được SYT phê duyệt
18 | Giường đa năng | Cái | 1 | 1 | 1 | 1 | BV có 01 phòng hồi sức cấp cứu | Căn cứ điều 4 TT 08/TT-BYT ngày 31/5/2019 (Quy mô hoạt động phạm vi hoạt động chuyên môn, DMKT được phê duyệt, số giường bệnh thực tế, cơ sở vật chất, nguồn nhân lực sử dụng, tần suất sử dụng) | Để thực hiện KCB và các dịch vụ kỹ thuật được SYT phê duyệt
19 | Lồng ấp trẻ sơ sinh | Cái | 1 | 1 | 1 | 1 | BV có 1 đơn nguyên điều trị sơ sinh | Căn cứ điều 4 TT 08/TT-BYT ngày 31/5/2019 (Quy mô hoạt động phạm vi hoạt động chuyên môn, DMKT được phê duyệt, số giường bệnh thực tế, cơ sở vật chất, nguồn nhân lực sử dụng, tần suất sử dụng) | Để thực hiện KCB và các dịch vụ kỹ thuật được SYT phê duyệt
20 | Máy đo nồng độ o xy bão hòa | Máy | 1 | 1 | 1 | 1 | BV có 1 khoa nội nhi | Căn cứ điều 4 TT 08/TT-BYT ngày 31/5/2019 (Quy mô hoạt động phạm vi hoạt động chuyên môn, DMKT được phê duyệt, số giường bệnh thực tế, cơ sở vật chất, nguồn nhân lực sử dụng, tần suất sử dụng) | Để thực hiện KCB và các dịch vụ kỹ thuật được SYT phê duyệt
21 | Máy hút điện áp lực thấp | Máy | 1 | 1 | 1 | 1 | BV có 1 khoa nội nhi | Căn cứ điều 4 TT 08/TT-BYT ngày 31/5/2019 (Quy mô hoạt động phạm vi hoạt động chuyên môn, DMKT được phê duyệt, số giường bệnh thực tế, cơ sở vật chất, nguồn nhân lực sử dụng, tần suất sử dụng) | Để thực hiện KCB và các dịch vụ kỹ thuật được SYT phê duyệt
22 | Máy oxy tự tạo | Máy | 2 | 2 | 2 | 2 | BV có 02 Gường cấp cứu và 01 phòng mổ | Căn cứ điều 4 TT 08/TT-BYT ngày 31/5/2019 (Quy mô hoạt động phạm vi hoạt động chuyên môn, DMKT được phê duyệt, số giường bệnh thực tế, cơ sở vật chất, nguồn nhân lực sử dụng, tần suất sử dụng) | Để thực hiện KCB và các dịch vụ kỹ thuật được SYT phê duyệt
23 | Máy trợ thở Cipap Nhi | Máy | 1 | 1 | 0 | 1 | Xin mua mới 1 để triển khai dịch vụ kỹ thuật mới trong 3 năm tới | Căn cứ điều 4 TT 08/TT-BYT ngày 31/5/2019 (Quy mô hoạt động phạm vi hoạt động chuyên môn, DMKT được phê duyệt, số giường bệnh thực tế, cơ sở vật chất, nguồn nhân lực sử dụng, tần suất sử dụng) | Để thực hiện KCB và các dịch vụ kỹ thuật được SYT phê duyệt
24 | Máy khí dung | Máy | 1 | 1 | 0 | 1 | Xin mua mới 1 để triển khai dịch vụ kỹ thuật mới trong 3 năm tới | Căn cứ điều 4 TT 08/TT-BYT ngày 31/5/2019 (Quy mô hoạt động phạm vi hoạt động chuyên môn, DMKT được phê duyệt, số giường bệnh thực tế, cơ sở vật chất, nguồn nhân lực sử dụng, tần suất sử dụng) | Để thực hiện KCB và các dịch vụ kỹ thuật được SYT phê duyệt
25 | Máy phân tích huyết học tự động 18 thông số | Máy | 1 | 1 | 1 | 1 | BV có 1 phòng xét nghiệm, 1 khoa khám bệnh | Căn cứ điều 4 TT 08/TT-BYT ngày 31/5/2019 (Quy mô hoạt động phạm vi hoạt động chuyên môn, DMKT được phê duyệt, số giường bệnh thực tế, cơ sở vật chất, nguồn nhân lực sử dụng, tần suất sử dụng) | Để thực hiện KCB và các dịch vụ kỹ thuật được SYT phê duyệt
26 | Máy phân tích huyết học tự động 20 thông số | Máy | 1 | 1 | 0 | 1 | BV có 1 phòng xét nghiệm, 1 khoa khám bệnh | Căn cứ điều 4 TT 08/TT-BYT ngày 31/5/2019 (Quy mô hoạt động phạm vi hoạt động chuyên môn, DMKT được phê duyệt, số giường bệnh thực tế, cơ sở vật chất, nguồn nhân lực sử dụng, tần suất sử dụng) | Để thực hiện KCB và các dịch vụ kỹ thuật được SYT phê duyệt
27 | Máy phân tích nước tiểu 10 thông số | Máy | 1 | 1 | 1 | 1 | BV có 1 phòng xét nghiệm, 1 khoa khám bệnh | Căn cứ điều 4 TT 08/TT-BYT ngày 31/5/2019 (Quy mô hoạt động phạm vi hoạt động chuyên môn, DMKT được phê duyệt, số giường bệnh thực tế, cơ sở vật chất, nguồn nhân lực sử dụng, tần suất sử dụng) | Để thực hiện KCB và các dịch vụ kỹ thuật được SYT phê duyệt
28 | Máy xét nghiệm đông máu bán tự động | Máy | 1 | 1 | 0 | 1 | BV có 1 phòng xét nghiệm, 1 khoa khám bệnh | Căn cứ điều 4 TT 08/TT-BYT ngày 31/5/2019 (Quy mô hoạt động phạm vi hoạt động chuyên môn, DMKT được phê duyệt, số giường bệnh thực tế, cơ sở vật chất, nguồn nhân lực sử dụng, tần suất sử dụng) | Để thực hiện KCB và các dịch vụ kỹ thuật được SYT phê duyệt
29 | Máy rửa phim X - Quang tự động | Bộ | 1 | 1 | 1 | 1 | BV có 1 phòng X Quang, 1 khoa khám bệnh | Căn cứ điều 4 TT 08/TT-BYT ngày 31/5/2019 (Quy mô hoạt động phạm vi hoạt động chuyên môn, DMKT được phê duyệt, số giường bệnh thực tế, cơ sở vật chất, nguồn nhân lực sử dụng, tần suất sử dụng) | Để thực hiện KCB và các dịch vụ kỹ thuật được SYT phê duyệt
30 | Pippette +giá để | Bộ | 1 | 1 | 1 | 1 | BV có 1 phòng xét nghiệm, 1 khoa khám bệnh | Căn cứ điều 4 TT 08/TT-BYT ngày 31/5/2019 (Quy mô hoạt động phạm vi hoạt động chuyên môn, DMKT được phê duyệt, số giường bệnh thực tế, cơ sở vật chất, nguồn nhân lực sử dụng, tần suất sử dụng) | Để thực hiện KCB và các dịch vụ kỹ thuật được SYT phê duyệt
31 | Tủ Sấy | Cái | 1 | 1 | 1 | 1 | BV có 1 khoa ngoại sản; 1 khoa nội nhi | Căn cứ điều 4 TT 08/TT-BYT ngày 31/5/2019 (Quy mô hoạt động phạm vi hoạt động chuyên môn, DMKT được phê duyệt, số giường bệnh thực tế, cơ sở vật chất, nguồn nhân lực sử dụng, tần suất sử dụng) | Để thực hiện KCB và các dịch vụ kỹ thuật được SYT phê duyệt
32 | Tủ sấy tiệt trùng dụng cụ | Bộ | 1 | 1 | 1 | 1 | BV có 1 khoa ngoại sản; 1 khoa nội nhi | Căn cứ điều 4 TT 08/TT-BYT ngày 31/5/2019 (Quy mô hoạt động phạm vi hoạt động chuyên môn, DMKT được phê duyệt, số giường bệnh thực tế, cơ sở vật chất, nguồn nhân lực sử dụng, tần suất sử dụng) | Để thực hiện KCB và các dịch vụ kỹ thuật được SYT phê duyệt
33 | Nồi hấp tiệt trùng 100 lít | Cái | 1 | 1 | 1 | 1 | BV có 1 khoa ngoại sản; 1 khoa nội nhi | Căn cứ điều 4 TT 08/TT-BYT ngày 31/5/2019 (Quy mô hoạt động phạm vi hoạt động chuyên môn, DMKT được phê duyệt, số giường bệnh thực tế, cơ sở vật chất, nguồn nhân lực sử dụng, tần suất sử dụng) | Để thực hiện KCB và các dịch vụ kỹ thuật được SYT phê duyệt
XIV | TRUNG TÂM Y TẾ THÀNH PHỐ
A | Trang thiết bị y tế chuyên dùng đặc thù
1 | Máy siêu âm tổng quát (xách tay) | Máy | 1 | 1 | 1 | 1 | Nhu cầu sử dụng trung bình dưới 600 ca/tháng | Định mức theo Phụ lục 1 kèm theo Thông tư 08/TT-BYT ngày 31/5/2019 | Để thực hiện KCB và các dịch vụ kỹ thuật được SYT phê duyệt
2 | Máy xét nghiệm sinh hóa | Hệ thống | 1 | 1 | 1 | 1 | Nhu cầu dưới 1200 test/ ngày/ cơ sở | Định mức theo Phụ lục 1 kèm theo Thông tư 08/TT-BYT ngày 31/5/2019 | Để thực hiện KCB và các dịch vụ kỹ thuật được SYT phê duyệt
3 | Máy soi cổ tử cung | Máy | 1 | 1 | 1 | 1 | 01 máy/Bàn khám phụ khoa | Định mức theo Phụ lục 1 kèm theo Thông tư 08/TT-BYT ngày 31/5/2019 | Để thực hiện KCB và các dịch vụ kỹ thuật được SYT phê duyệt
4 | Hệ thống nội soi tai mũi họng | Hệ thống | 1 | 1 | 1 | 1 | Nhu cầu sử dụng trung bình dưới 200 ca/tháng: Tối đa 01 hệ thống/cơ sở | Định mức theo Phụ lục 1 kèm theo Thông tư 08/TT-BYT ngày 31/5/2019 | Để thực hiện KCB và các dịch vụ kỹ thuật được SYT phê duyệt
5 | Máy điện tim | Máy | 1 | 1 | 1 | 1 | 01 máy/200 bệnh nhân khám ngoại trú. | Định mức theo Phụ lục 1 kèm theo Thông tư 08/TT-BYT ngày 31/5/2019 | Để thực hiện KCB và các dịch vụ kỹ thuật được SYT phê duyệt
B | Trang thiết bị y tế chuyên dùng khác
Không có
XV. | TRUNG TÂM GIÁM ĐỊNH Y KHOA
A. | Trang thiết bị y tế chuyên dùng đặc thù
1 | Máy siêu âm tổng quát | Cái | 1 | 1 | 0 | 1 | Dựa trên danh mục trang thiết bị y tế thiết yếu của Trung tâm Giám định Y khoa tỉnh, thành phố trực thuộc trung ương" Quy định tại Điều 1 Thông tư số 49/2014/TT-BYT | Thông tư số 49/2014/TT-BYT ngày 22/12/2014 của Bộ Y tế | Để đảm bảo công tác khám giám định cho các đối tượng theo quy định của Nhà nước
2 | Máy xét nghiệm sinh hóa bán tự động | Cái | 1 | 1 | 1 | 1 | Dựa trên danh mục trang thiết bị y tế thiết yếu của Trung tâm Giám định Y khoa tỉnh, thành phố trực thuộc trung ương" Quy định tại Điều 1 Thông tư số 49/2014/TT-BYT | Thông tư số 49/2014/TT-BYT ngày 22/12/2014 của Bộ Y tế | Để đảm bảo công tác khám giám định cho các đối tượng theo quy định của Nhà nước
3 | Máy điện tim | Cái | 1 | 1 | 0 | 1 | Dựa trên danh mục trang thiết bị y tế thiết yếu của Trung tâm Giám định Y khoa tỉnh, thành phố trực thuộc trung ương" Quy định tại Điều 1 Thông tư số 49/2014/TT-BYT | Thông tư số 49/2014/TT-BYT ngày 22/12/2014 của Bộ Y tế | Để đảm bảo công tác khám giám định cho các đối tượng theo quy định của Nhà nước
B | Trang thiết bị y tế chuyên dùng khác
1 | Máy xét nghiệm nước tiểu bán tự động | Cái | 1 | 1 | 1 | 1 | Dựa trên danh mục trang thiết bị y tế thiết yếu của Trung tâm Giám định Y khoa tỉnh, thành phố trực thuộc trung ương" Quy định tại Điều 1 Thông tư số 49/2014/TT-BYT | Thông tư số 49/2014/TT-BYT ngày 22/12/2014 của Bộ Y tế | Để đảm bảo công tác khám giám định cho các đối tượng theo quy định của Nhà nước
2 | Máy huyết học tự động 18 thông số | Cái | 1 | 1 | 1 | 1 | Dựa trên danh mục trang thiết bị y tế thiết yếu của Trung tâm Giám định Y khoa tỉnh, thành phố trực thuộc trung ương" Quy định tại Điều 1 Thông tư số 49/2014/TT-BYT | Thông tư số 49/2014/TT-BYT ngày 22/12/2014 của Bộ Y tế | Để đảm bảo công tác khám giám định cho các đối tượng theo quy định của Nhà nước
XVI | TRUNG TÂM KIỂM SOÁT BỆNH TẬT
A. | Trang thiết bị chuyên dùng đặc thù
1 | Hệ thống X-quang
| X-Quang kỹ thuật số chụp tổng quát | Máy | 0 | 0 | 0 | 1 | Xin mua thêm để phục vụ công tác điều trị. Cơ quan có 1 phòng khám dịch vụ. Nhu cầu trung bình dưới 300 ca chụp/ tháng | Định mức theo Điều 3, Phụ lục 1 kèm theo của Thông tư 08/TT-BYT ngày 31/5/2023 | Phục vụ triển khai công tác khám chữa bệnh theo danh mục kĩ thuật được sở Y tế phê duyệt. Triển khai ứng dụng kỹ thuật mới nâng cao hiệu quả khám chữa bệnh
2 | Máy siêu âm
| Máy siêu âm tổng quát | Máy | 0 | 6 | 6 | 6 | Nhu cầu sử dụng trung bình 100 ca/tháng/cơ sở. | Định mức theo Điều 3, Phụ lục 1 kèm theo của Thông tư 08/TT-BYT ngày 31/5/2021 | Phục vụ triển khai công tác khám chữa bệnh theo danh mục kĩ thuật được sở Y tế phê duyệt.
3 | Máy xét nghiệm sinh hóa các loại | Máy | 0 | 3 | 3 | 3 | Nhu cầu dưới 100 test/ngày/cơ sở | Định mức theo Điều 3, Phụ lục 1 kèm theo của Thông tư 08/TT-BYT ngày 31/5/2019 | Phục vụ triển khai công tác khám chữa bệnh theo danh mục kĩ thuật được sở Y tế phê duyệt.
4 | Máy soi Cổ tử cung | Máy | 0 | 2 | 2 | 2 | Trung tâm có 2 bàn khám phụ khoa | Định mức theo Điều 3, Phụ lục 1 kèm theo của Thông tư 08/TT-BYT ngày 31/5/2020 | Phục vụ triển khai công tác khám chữa bệnh theo danh mục kĩ thuật được sở Y tế phê duyệt.
5 | Dao mổ điện cao tần (Máy đốt) | Bộ | 0 | 3 | 3 | 3 | Trung tâm có 1 phòng khám đa khoa, phục vụ cắt đốt da liễu | Định mức theo Điều 3, Phụ lục 1 kèm theo của Thông tư 08/TT-BYT ngày 31/5/2022 | Phục vụ triển khai công tác khám chữa bệnh theo danh mục kĩ thuật được sở Y tế phê duyệt.
6 | Máy xét nghiệm miễn dịch | Máy | 0 | 0 | 0 | 1 | Xin mua thêm để phục vụ công tác điều trị. Cơ quan có 1 phòng khám dịch vụ. Nhu cầu trung bình dưới 100 test/ngày/cơ sở | Định mức theo Điều 3, Phụ lục 1 kèm theo của Thông tư 08/TT-BYT ngày 31/5/2024 | Phục vụ triển khai công tác khám chữa bệnh theo danh mục kĩ thuật được sở Y tế phê duyệt. Triển khai ứng dụng kỹ thuật mới nâng cao hiệu quả khám chữa bệnh
7 | Hệ thống khám nội so
a | Hệ thống nội soi tiêu hóa (dạ dầy, đại tràng) | Máy | 0 | 0 | 0 | 1 | Xin mua thêm để phục vụ công tác điều trị. Cơ quan có 1 phòng khám dịch vụ. Nhu cầu sử dụng trung bình 100 ca/tháng/cơ sở. | Định mức theo Điều 3, Phụ lục 1 kèm theo của Thông tư 08/TT-BYT ngày 31/5/2025 | Phục vụ triển khai công tác khám chữa bệnh theo danh mục kĩ thuật được sở Y tế phê duyệt. Triển khai ứng dụng kỹ thuật mới nâng cao hiệu quả khám chữa bệnh
b | Hệ thống nội soi khí quản, phế quản | Máy | 0 | 0 | 0 | 1 | Xin mua thêm để phục vụ công tác điều trị. Cơ quan có 1 phòng khám dịch vụ. Nhu cầu sử dụng trung bình 100 ca/tháng/cơ sở. | Định mức theo Điều 3, Phụ lục 1 kèm theo của Thông tư 08/TT-BYT ngày 31/5/2026 | Phục vụ triển khai công tác khám chữa bệnh theo danh mục kĩ thuật được sở Y tế phê duyệt. Triển khai ứng dụng kỹ thuật mới nâng cao hiệu quả khám chữa bệnh
c | Hệ thống nội soi tai, mũi, họng | Máy | 0 | 0 | 0 | 1 | Xin mua thêm để phục vụ công tác điều trị. Cơ quan có 1 phòng khám dịch vụ. Nhu cầu sử dụng trung bình 200 ca/tháng/cơ sở. | Định mức theo Điều 3, Phụ lục 1 kèm theo của Thông tư 08/TT-BYT ngày 31/5/2027 | Phục vụ triển khai công tác khám chữa bệnh theo danh mục kĩ thuật được sở Y tế phê duyệt. Triển khai ứng dụng kỹ thuật mới nâng cao hiệu quả khám chữa bệnh
B. | Trang thiết bị chuyên dùng khác
1 | Ghế răng | Máy | 0 | 1 | 0 | 1 | Xin mua thêm để phục vụ công tác điều trị. Cơ quan có 1 phòng khám dịch vụ. Nhu cầu sử dụng trung bình 100 ca/tháng/cơ sở. | Căn cứ điều 4 TT 08/TT-BYT ngày 31/5/2019 (Quy mô hoạt động phạm vi hoạt động chuyên môn, DMKT được phê duyệt, số giường bệnh thực tế, cơ sở vật chất, nguồn nhân lực sử dụng, tần suất sử dụng) | Phục vụ triển khai công tác khám chữa bệnh theo danh mục kĩ thuật được sở Y tế phê duyệt. Triển khai ứng dụng kỹ thuật mới nâng cao hiệu quả khám chữa bệnh
2 | Máy đo mật độ xương toàn thân | Máy | 0 | 1 | 0 | 1 | Xin mua thêm để phục vụ công tác điều trị. Cơ quan có 1 phòng khám dịch vụ. Nhu cầu sử dụng trung bình 100 ca/tháng/cơ sở. | Căn cứ điều 4 TT 08/TT-BYT ngày 31/5/2019 (Quy mô hoạt động phạm vi hoạt động chuyên môn, DMKT được phê duyệt, số giường bệnh thực tế, cơ sở vật chất, nguồn nhân lực sử dụng, tần suất sử dụng) | Phục vụ triển khai công tác khám chữa bệnh theo danh mục kĩ thuật được sở Y tế phê duyệt. Triển khai ứng dụng kỹ thuật mới nâng cao hiệu quả khám chữa bệnh
3 | Máy phân tích nước tiểu | Máy | 0 | 1 | 1 | 1 | Nhu cầu trung bình dưới 100 test/ngày/cơ sở | Căn cứ điều 4 TT 08/TT-BYT ngày 31/5/2019 (Quy mô hoạt động phạm vi hoạt động chuyên môn, DMKT được phê duyệt, số giường bệnh thực tế, cơ sở vật chất, nguồn nhân lực sử dụng, tần suất sử dụng) | Phục vụ triển khai công tác khám chữa bệnh theo danh mục kĩ thuật được sở Y tế phê duyệt.
4 | Máy phân tích máu tự động | Máy | 0 | 1 | 1 | 1 | Nhu cầu sử dụng trung bình 100 ca/tháng/cơ sở. | Căn cứ điều 4 TT 08/TT-BYT ngày 31/5/2019 (Quy mô hoạt động phạm vi hoạt động chuyên môn, DMKT được phê duyệt, số giường bệnh thực tế, cơ sở vật chất, nguồn nhân lực sử dụng, tần suất sử dụng) | Phục vụ triển khai công tác khám chữa bệnh theo danh mục kĩ thuật được sở Y tế phê duyệt.
5 | Dàn Elisa (XN-AIDS) | Bộ | 0 | 2 | 2 | 2 | Nhu cầu trung bình dưới 100 test/ngày/cơ sở | Căn cứ điều 4 TT 08/TT-BYT ngày 31/5/2019 (Quy mô hoạt động phạm vi hoạt động chuyên môn, DMKT được phê duyệt, số giường bệnh thực tế, cơ sở vật chất, nguồn nhân lực sử dụng, tần suất sử dụng) | Phục vụ triển khai công tác khám chữa bệnh theo danh mục kĩ thuật được sở Y tế phê duyệt.
6 | Máy định danh vi khuẩn và đọc kháng sinh đồ tự động | Máy | 0 | 1 | 1 | 1 | Nhu cầu sử dụng trung bình 100 ca/tháng/cơ sở. | Căn cứ điều 4 TT 08/TT-BYT ngày 31/5/2019 (Quy mô hoạt động phạm vi hoạt động chuyên môn, DMKT được phê duyệt, số giường bệnh thực tế, cơ sở vật chất, nguồn nhân lực sử dụng, tần suất sử dụng) | Phục vụ triển khai công tác khám chữa bệnh theo danh mục kĩ thuật được sở Y tế phê duyệt.
7 | Bộ khám ngũ quan | Bộ | 0 | 1 | 1 | 1 | Phục vụ khám bệnh nghề nghiệp cho công nhân các khu công nghiệp >10.000 công nhân/năm | Căn cứ điều 4 TT 08/TT-BYT ngày 31/5/2019 (Quy mô hoạt động phạm vi hoạt động chuyên môn, DMKT được phê duyệt, số giường bệnh thực tế, cơ sở vật chất, nguồn nhân lực sử dụng, tần suất sử dụng) | Phục vụ triển khai công tác khám chữa bệnh theo danh mục kĩ thuật được sở Y tế phê duyệt.
8 | Máy đo thính lực | Máy | 0 | 1 | 1 | 1 | Phục vụ khám bệnh nghề nghiệp cho công nhân các khu công nghiệp >10.000 công nhân/năm | Căn cứ điều 4 TT 08/TT-BYT ngày 31/5/2019 (Quy mô hoạt động phạm vi hoạt động chuyên môn, DMKT được phê duyệt, số giường bệnh thực tế, cơ sở vật chất, nguồn nhân lực sử dụng, tần suất sử dụng) | Phục vụ triển khai công tác khám chữa bệnh theo danh mục kĩ thuật được sở Y tế phê duyệt.
9 | Máy đo chức năng hô hấp | Máy | 0 | 1 | 1 | 1 | Phục vụ khám bệnh nghề nghiệp cho công nhân các khu công nghiệp >10.000 công nhân/năm | Căn cứ điều 4 TT 08/TT-BYT ngày 31/5/2019 (Quy mô hoạt động phạm vi hoạt động chuyên môn, DMKT được phê duyệt, số giường bệnh thực tế, cơ sở vật chất, nguồn nhân lực sử dụng, tần suất sử dụng) | Phục vụ triển khai công tác khám chữa bệnh theo danh mục kĩ thuật được sở Y tế phê duyệt.
10 | Máy đo tật khúc xạ | Máy | 0 | 1 | 1 | 1 | Phục vụ khám bệnh nghề nghiệp cho công nhân các khu công nghiệp >10.000 công nhân/năm | Căn cứ điều 4 TT 08/TT-BYT ngày 31/5/2019 (Quy mô hoạt động phạm vi hoạt động chuyên môn, DMKT được phê duyệt, số giường bệnh thực tế, cơ sở vật chất, nguồn nhân lực sử dụng, tần suất sử dụng) | Phục vụ triển khai công tác khám chữa bệnh theo danh mục kĩ thuật được sở Y tế phê duyệt.
11 | Bàn mổ vạn năng | Cái | 0 | 1 | 1 | 1 | 01 cái/1 phòng phẫu thuật | Căn cứ điều 4 TT 08/TT-BYT ngày 31/5/2019 (Quy mô hoạt động phạm vi hoạt động chuyên môn, DMKT được phê duyệt, số giường bệnh thực tế, cơ sở vật chất, nguồn nhân lực sử dụng, tần suất sử dụng) | Phục vụ triển khai công tác khám chữa bệnh theo danh mục kĩ thuật được sở Y tế phê duyệt.
12 | Máy xét nghiệm nước tiểu | Máy | 0 | 2 | 2 | 2 | Nhu cầu trung bình dưới 100 test/ngày/cơ sở | Căn cứ điều 4 TT 08/TT-BYT ngày 31/5/2019 (Quy mô hoạt động phạm vi hoạt động chuyên môn, DMKT được phê duyệt, số giường bệnh thực tế, cơ sở vật chất, nguồn nhân lực sử dụng, tần suất sử dụng) | Phục vụ triển khai công tác khám chữa bệnh theo danh mục kĩ thuật được sở Y tế phê duyệt.
13 | Máy phân tích huyết học 18 thông số | Máy | 0 | 1 | 1 | 1 | Nhu cầu trung bình dưới 100 test/ngày/cơ sở | Căn cứ điều 4 TT 08/TT-BYT ngày 31/5/2019 (Quy mô hoạt động phạm vi hoạt động chuyên môn, DMKT được phê duyệt, số giường bệnh thực tế, cơ sở vật chất, nguồn nhân lực sử dụng, tần suất sử dụng) | Phục vụ triển khai công tác khám chữa bệnh theo danh mục kĩ thuật được sở Y tế phê duyệt.
14 | Tủ an toàn sinh học cấp II | Cái | 0 | 1 | 1 | 1 | Trung tâm có 1 phòng xét nghiệm vi sinh, cấy vi khuẩn vi sinh | Căn cứ điều 4 TT 08/TT-BYT ngày 31/5/2019 (Quy mô hoạt động phạm vi hoạt động chuyên môn, DMKT được phê duyệt, số giường bệnh thực tế, cơ sở vật chất, nguồn nhân lực sử dụng, tần suất sử dụng) | Phục vụ triển khai công tác khám chữa bệnh theo danh mục kĩ thuật được sở Y tế phê duyệt.
15 | Tủ sạch Clear beach | Cái | 0 | 1 | 1 | 1 | Trung tâm có 1 phòng xét nghiệm vi sinh, cấy vi khuẩn vi sinh | Căn cứ điều 4 TT 08/TT-BYT ngày 31/5/2019 (Quy mô hoạt động phạm vi hoạt động chuyên môn, DMKT được phê duyệt, số giường bệnh thực tế, cơ sở vật chất, nguồn nhân lực sử dụng, tần suất sử dụng) | Phục vụ triển khai công tác khám chữa bệnh theo danh mục kĩ thuật được sở Y tế phê duyệt.
16 | Tủ an toàn hoá học | Cái | 0 | 1 | 1 | 1 | Trung tâm có 1 phòng xét nghiệm hóa nước, thực phẩm. | Căn cứ điều 4 TT 08/TT-BYT ngày 31/5/2019 (Quy mô hoạt động phạm vi hoạt động chuyên môn, DMKT được phê duyệt, số giường bệnh thực tế, cơ sở vật chất, nguồn nhân lực sử dụng, tần suất sử dụng) | Phục vụ triển khai công tác khám chữa bệnh theo danh mục kĩ thuật được sở Y tế phê duyệt.
17 | Tủ cấy vi sinh 1.2m | Cái | 0 | 1 | 1 | 1 | Trung tâm có 1 phòng xét nghiệm hóa nước, thực phẩm. | Căn cứ điều 4 TT 08/TT-BYT ngày 31/5/2019 (Quy mô hoạt động phạm vi hoạt động chuyên môn, DMKT được phê duyệt, số giường bệnh thực tế, cơ sở vật chất, nguồn nhân lực sử dụng, tần suất sử dụng) | Phục vụ triển khai công tác khám chữa bệnh theo danh mục kĩ thuật được sở Y tế phê duyệt.
18 | Tủ sấy các loại | Cái | 0 | 6 | 6 | 6 | Trung tâm có 1 phòng xét nghiệm vi sinh, 1 phòng xét nghiệm hóa thực phẩm hóa nước, 1 phòng xét nghiệm HIV, 1 phòng xét nghiệm đa khoa | Căn cứ điều 4 TT 08/TT-BYT ngày 31/5/2019 (Quy mô hoạt động phạm vi hoạt động chuyên môn, DMKT được phê duyệt, số giường bệnh thực tế, cơ sở vật chất, nguồn nhân lực sử dụng, tần suất sử dụng) | Phục vụ triển khai công tác khám chữa bệnh theo danh mục kĩ thuật được sở Y tế phê duyệt.
19 | Kính hiển vi | Cái | 0 | 5 | 5 | 5 | Trung tâm có 1 phòng xét nghiệm vi sinh, 1 phòng xét nghiệm hóa thực phẩm hóa nước, 1 phòng xét nghiệm HIV, 1 phòng xét nghiệm đa khoa | Căn cứ điều 4 TT 08/TT-BYT ngày 31/5/2019 (Quy mô hoạt động phạm vi hoạt động chuyên môn, DMKT được phê duyệt, số giường bệnh thực tế, cơ sở vật chất, nguồn nhân lực sử dụng, tần suất sử dụng) | Phục vụ triển khai công tác khám chữa bệnh theo danh mục kĩ thuật được sở Y tế phê duyệt.
20 | Kính hiển vi phẫu thuật mắt | Cái | 0 | 1 | 1 | 1 | Phục vụ mổ mắt BHYT | Căn cứ điều 4 TT 08/TT-BYT ngày 31/5/2019 (Quy mô hoạt động phạm vi hoạt động chuyên môn, DMKT được phê duyệt, số giường bệnh thực tế, cơ sở vật chất, nguồn nhân lực sử dụng, tần suất sử dụng) | Phục vụ triển khai công tác khám chữa bệnh theo danh mục kĩ thuật được sở Y tế phê duyệt.
21 | Máy li tâm | Cái | 0 | 2 | 2 | 2 | Trung tâm có 1 phòng xét nghiệm vi sinh, 1 phòng xét nghiệm hóa thực phẩm hóa nước, 1 phòng xét nghiệm HIV, 1 phòng xét nghiệm đa khoa | Căn cứ điều 4 TT 08/TT-BYT ngày 31/5/2019 (Quy mô hoạt động phạm vi hoạt động chuyên môn, DMKT được phê duyệt, số giường bệnh thực tế, cơ sở vật chất, nguồn nhân lực sử dụng, tần suất sử dụng) | Phục vụ triển khai công tác khám chữa bệnh theo danh mục kĩ thuật được sở Y tế phê duyệt.
22 | Máy lắc PMX-01 (Nhật) (XN-AIDS) | Máy | 0 | 1 | 1 | 1 | Trung tâm có 1 phòng xét nghiệm vi sinh, 1 phòng xét nghiệm hóa thực phẩm hóa nước, 1 phòng xét nghiệm HIV, 1 phòng xét nghiệm đa khoa | Căn cứ điều 4 TT 08/TT-BYT ngày 31/5/2019 (Quy mô hoạt động phạm vi hoạt động chuyên môn, DMKT được phê duyệt, số giường bệnh thực tế, cơ sở vật chất, nguồn nhân lực sử dụng, tần suất sử dụng) | Phục vụ triển khai công tác khám chữa bệnh theo danh mục kĩ thuật được sở Y tế phê duyệt.
23 | Cân phân tích Precica 125ASCS | Cái | 0 | 1 | 1 | 1 | Trung tâm có 1 phòng xét nghiệm vi sinh, 1 phòng xét nghiệm hóa thực phẩm hóa nước, 1 phòng xét nghiệm HIV, 1 phòng xét nghiệm đa khoa | Căn cứ điều 4 TT 08/TT-BYT ngày 31/5/2019 (Quy mô hoạt động phạm vi hoạt động chuyên môn, DMKT được phê duyệt, số giường bệnh thực tế, cơ sở vật chất, nguồn nhân lực sử dụng, tần suất sử dụng) | Phục vụ triển khai công tác khám chữa bệnh theo danh mục kĩ thuật được sở Y tế phê duyệt.
24 | Thiết bị thử nấm Aflatoxin | Bộ | 0 | 1 | 1 | 1 | Trung tâm có 1 phòng xét nghiệm vi sinh . | Căn cứ điều 4 TT 08/TT-BYT ngày 31/5/2019 (Quy mô hoạt động phạm vi hoạt động chuyên môn, DMKT được phê duyệt, số giường bệnh thực tế, cơ sở vật chất, nguồn nhân lực sử dụng, tần suất sử dụng) | Phục vụ triển khai công tác khám chữa bệnh theo danh mục kĩ thuật được sở Y tế phê duyệt.
25 | Máy đếm khuẩn lạc | Máy | 0 | 1 | 1 | 1 | Trung tâm có 1 phòng xét nghiệm vi sinh . | Căn cứ điều 4 TT 08/TT-BYT ngày 31/5/2019 (Quy mô hoạt động phạm vi hoạt động chuyên môn, DMKT được phê duyệt, số giường bệnh thực tế, cơ sở vật chất, nguồn nhân lực sử dụng, tần suất sử dụng) | Phục vụ triển khai công tác khám chữa bệnh theo danh mục kĩ thuật được sở Y tế phê duyệt.
26 | Máy nghiền mẫu loại nhỏ | Máy | 0 | 1 | 1 | 1 | Trung tâm có 1 phòng xét nghiệm vi sinh, 1 phòng xét nghiệm hóa thực phẩm hóa nước, 1 phòng xét nghiệm HIV, 1 phòng xét nghiệm đa khoa | Căn cứ điều 4 TT 08/TT-BYT ngày 31/5/2019 (Quy mô hoạt động phạm vi hoạt động chuyên môn, DMKT được phê duyệt, số giường bệnh thực tế, cơ sở vật chất, nguồn nhân lực sử dụng, tần suất sử dụng) | Phục vụ triển khai công tác khám chữa bệnh theo danh mục kĩ thuật được sở Y tế phê duyệt.
27 | Thiết bị rửa dụng cụ bằng siêu âm | Bộ | 0 | 1 | 1 | 1 | Trung tâm có 1 phòng xét nghiệm vi sinh, 1 phòng xét nghiệm hóa thực phẩm hóa nước, 1 phòng xét nghiệm HIV, 1 phòng xét nghiệm đa khoa | Căn cứ điều 4 TT 08/TT-BYT ngày 31/5/2019 (Quy mô hoạt động phạm vi hoạt động chuyên môn, DMKT được phê duyệt, số giường bệnh thực tế, cơ sở vật chất, nguồn nhân lực sử dụng, tần suất sử dụng) | Phục vụ triển khai công tác khám chữa bệnh theo danh mục kĩ thuật được sở Y tế phê duyệt.
28 | Máy trộn mẫu | Máy | 0 | 1 | 1 | 1 | Trung tâm có 1 phòng xét nghiệm vi sinh, 1 phòng xét nghiệm hóa thực phẩm hóa nước, 1 phòng xét nghiệm HIV, 1 phòng xét nghiệm đa khoa | Căn cứ điều 4 TT 08/TT-BYT ngày 31/5/2019 (Quy mô hoạt động phạm vi hoạt động chuyên môn, DMKT được phê duyệt, số giường bệnh thực tế, cơ sở vật chất, nguồn nhân lực sử dụng, tần suất sử dụng) | Phục vụ triển khai công tác khám chữa bệnh theo danh mục kĩ thuật được sở Y tế phê duyệt.
29 | Nồi hấp | Cái | 0 | 5 | 5 | 5 | Trung tâm có 1 phòng xét nghiệm vi sinh, 1 phòng xét nghiệm hóa thực phẩm hóa nước, 1 phòng xét nghiệm HIV, 1 phòng xét nghiệm đa khoa | Căn cứ điều 4 TT 08/TT-BYT ngày 31/5/2019 (Quy mô hoạt động phạm vi hoạt động chuyên môn, DMKT được phê duyệt, số giường bệnh thực tế, cơ sở vật chất, nguồn nhân lực sử dụng, tần suất sử dụng) | Phục vụ triển khai công tác khám chữa bệnh theo danh mục kĩ thuật được sở Y tế phê duyệt.
30 | Máy đo PH HANNA | Máy | 0 | 1 | 1 | 1 | Trung tâm có 1 phòng xét nghiệm vi sinh, 1 phòng xét nghiệm hóa thực phẩm hóa nước, 1 phòng xét nghiệm HIV, 1 phòng xét nghiệm đa khoa | Căn cứ điều 4 TT 08/TT-BYT ngày 31/5/2019 (Quy mô hoạt động phạm vi hoạt động chuyên môn, DMKT được phê duyệt, số giường bệnh thực tế, cơ sở vật chất, nguồn nhân lực sử dụng, tần suất sử dụng) | Phục vụ triển khai công tác khám chữa bệnh theo danh mục kĩ thuật được sở Y tế phê duyệt.
31 | Máy định danh vi khuẩn và đọc kháng sinh đồ tự động | Máy | 0 | 1 | 1 | 1 | Trung tâm có 1 phòng xét nghiệm vi sinh, 1 phòng xét nghiệm hóa thực phẩm hóa nước, 1 phòng xét nghiệm HIV, 1 phòng xét nghiệm đa khoa | Căn cứ điều 4 TT 08/TT-BYT ngày 31/5/2019 (Quy mô hoạt động phạm vi hoạt động chuyên môn, DMKT được phê duyệt, số giường bệnh thực tế, cơ sở vật chất, nguồn nhân lực sử dụng, tần suất sử dụng) | Phục vụ triển khai công tác khám chữa bệnh theo danh mục kĩ thuật được sở Y tế phê duyệt.
32 | Cân phân tích 4 số lẻ | Cái | 0 | 1 | 1 | 1 | Trung tâm có 1 phòng xét nghiệm vi sinh, 1 phòng xét nghiệm hóa thực phẩm hóa nước, 1 phòng xét nghiệm HIV, 1 phòng xét nghiệm đa khoa | Căn cứ điều 4 TT 08/TT-BYT ngày 31/5/2019 (Quy mô hoạt động phạm vi hoạt động chuyên môn, DMKT được phê duyệt, số giường bệnh thực tế, cơ sở vật chất, nguồn nhân lực sử dụng, tần suất sử dụng) | Phục vụ triển khai công tác khám chữa bệnh theo danh mục kĩ thuật được sở Y tế phê duyệt.
33 | Hệ cô quay chân không trong phòng thí nghiệm | Hệ thống | 0 | 1 | 1 | 1 | Trung tâm có 1 phòng xét nghiệm vi sinh, 1 phòng xét nghiệm hóa thực phẩm hóa nước, 1 phòng xét nghiệm HIV, 1 phòng xét nghiệm đa khoa | Căn cứ điều 4 TT 08/TT-BYT ngày 31/5/2019 (Quy mô hoạt động phạm vi hoạt động chuyên môn, DMKT được phê duyệt, số giường bệnh thực tế, cơ sở vật chất, nguồn nhân lực sử dụng, tần suất sử dụng) | Phục vụ triển khai công tác khám chữa bệnh theo danh mục kĩ thuật được sở Y tế phê duyệt.
34 | Hệ thống nguyên tử hoá lò graphit của hệ thống quang phổ hấp thụ nguyên tử | Hệ thống | 0 | 1 | 1 | 1 | Trung tâm có 1 phòng xét nghiệm vi sinh, 1 phòng xét nghiệm hóa thực phẩm hóa nước, 1 phòng xét nghiệm HIV, 1 phòng xét nghiệm đa khoa | Căn cứ điều 4 TT 08/TT-BYT ngày 31/5/2019 (Quy mô hoạt động phạm vi hoạt động chuyên môn, DMKT được phê duyệt, số giường bệnh thực tế, cơ sở vật chất, nguồn nhân lực sử dụng, tần suất sử dụng) | Phục vụ triển khai công tác khám chữa bệnh theo danh mục kĩ thuật được sở Y tế phê duyệt.
35 | Hệ thống sắc ký lỏng hiệu năng cao HPLC | Hệ thống | 0 | 1 | 1 | 1 | Trung tâm có 1 phòng xét nghiệm vi sinh, 1 phòng xét nghiệm hóa thực phẩm hóa nước, 1 phòng xét nghiệm HIV, 1 phòng xét nghiệm đa khoa | Căn cứ điều 4 TT 08/TT-BYT ngày 31/5/2019 (Quy mô hoạt động phạm vi hoạt động chuyên môn, DMKT được phê duyệt, số giường bệnh thực tế, cơ sở vật chất, nguồn nhân lực sử dụng, tần suất sử dụng) | Phục vụ triển khai công tác khám chữa bệnh theo danh mục kĩ thuật được sở Y tế phê duyệt.
36 | Hệ thống rửa tay tiệt khuẩn | Hệ thống | 0 | 2 | 2 | 2 | Trung tâm có 1 phòng xét nghiệm vi sinh, 1 phòng xét nghiệm hóa thực phẩm hóa nước, 1 phòng xét nghiệm HIV, 1 phòng xét nghiệm đa khoa | Căn cứ điều 4 TT 08/TT-BYT ngày 31/5/2019 (Quy mô hoạt động phạm vi hoạt động chuyên môn, DMKT được phê duyệt, số giường bệnh thực tế, cơ sở vật chất, nguồn nhân lực sử dụng, tần suất sử dụng) | Phục vụ triển khai công tác khám chữa bệnh theo danh mục kĩ thuật được sở Y tế phê duyệt.
37 | Máy hút khói khử mùi | Máy | 0 | 1 | 1 | 1 | Trung tâm có 1 phòng xét nghiệm vi sinh, 1 phòng xét nghiệm hóa thực phẩm hóa nước, 1 phòng xét nghiệm HIV, 1 phòng xét nghiệm đa khoa | Căn cứ điều 4 TT 08/TT-BYT ngày 31/5/2019 (Quy mô hoạt động phạm vi hoạt động chuyên môn, DMKT được phê duyệt, số giường bệnh thực tế, cơ sở vật chất, nguồn nhân lực sử dụng, tần suất sử dụng) | Phục vụ triển khai công tác khám chữa bệnh theo danh mục kĩ thuật được sở Y tế phê duyệt.
38 | Đèn gù 1 bóng | Cái | 0 | 1 | 1 | 1 | Trung tâm có 1 thủ thuật sản khoa | Định mức theo Phụ lục 2 kèm theo của Thông tư 08/TT-BYT ngày 31/5/2068 | Phục vụ triển khai công tác khám chữa bệnh theo danh mục kĩ thuật được sở Y tế phê duyệt.
XVII. | TRUNG TÂM KiỂM NGHIỆM THUỐC, MỸ PHẨM, THỰC PHẨM
1 | Hệ thống Sắc ký lỏng hiệu năng cao-HPLC | Bộ | 2 |  | 1 | 2 |  |  | Dùng phân tích chất lượng thuốc, MP&TP, có độ nhạy cao, nhất là với mẫu có hàm lượng nhỏ, siêu nhỏ,..
2 | Hệ thống máy Sắc ký khí- GC | Bộ | 1 |  | 0 | 1 |  |  | Dùng phân tích chất lượng thuốc, MP&TP, có độ nhạy cao, nhất là với mẫu có hàm lượng nhỏ, siêu nhỏ,..
3 | Hệ thống phòng sạch (theo tiêu chuẩn GLP) | Bộ | 1 |  | 0 | 1 |  |  | Phòng sạch tạo không gian kiểm soát được mức độ về bụi, vi sinh vật, nhiệt độ, độ ẩm để tiến hành các phép thử kiểm nghiệm mỹ phẩm, thực phẩm
4 | Hệ thống Sắc ký lớp mỏng -TLC | Bộ | 1 |  | 1 | 1 |  |  | Định tính để xác định các chất cấm có trong mỹ phẩm, thực phẩm
5 | Bể lắc siêu âm có gia nhiệt | Chiếc | 2 |  | 0 | 2 |  |  | Tăng khả năng hòa tan các dược chất và hoạt chất cần kiểm nghiệm bằng sóng siêu âm trong kiểm nghiệm thuốc, MP&TP
6 | Bể lắc siêu âm không gia nhiệt | Chiếc | 2 |  | 1 | 2 |  |  | Tăng khả năng hòa tan các dược chất và hoạt chất cần kiểm nghiệm bằng sóng siêu âm
7 | Cân phân tích điện 4 số lẻ (10-4) | Chiếc | 4 |  | 3 | 4 |  |  | Dùng để cân các mẫu thử có độ chính xác yêu cầu đến 4 số có nghĩa sau dấu phẩy (Thay thế cân cũ không đáp ứng yêu cầu kỹ thuật khi hiệu chuẩn(từ 1998)
8 | Cân vi phân tích điện 5 số lẻ (10-5) | Chiếc | 1 |  | 0 | 1 |  |  | Dùng để cân các mẫu thử có độ chính xác Theo yêu cầu của DĐVN, các mã cân dưới 25mg phải dùng cân này.
9 | Cân kỹ thuật 3 số lẻ (10-3) | Chiếc | 1 |  | 1 | 1 |  |  | Dùng để cân các mẫu thử có độ chính xác yêu cầu đến 3 số có nghĩa sau dấu phẩy
10 | Cân xác định độ ẩm tự động | Chiếc | 1 |  | 1 | 1 |  |  | Dùng để xác định độ ẩm của dược liệu, mẫu thử bằng đèn Halogen
11 | Cân tỷ trọng (cân Mor) | Chiếc | 1 |  | 0 | 1 |  |  | Để xác định tỷ trọng của thuốc, MP,TP (ở dạng lỏng, rắn).
12 | Chuẩn độ Karl Fischer | Bộ | 1 |  | 0 | 1 |  |  | Định lượng nước trong chế phẩm thuốc, MP,TP
13 | Chuẩn độ điện thế tự động | Bộ | 1 |  | 1 | 1 |  |  | Dùng trong phép chuẩn độ xác định điểm tương đương bằng bước nhảy điện thế áp dụng trong kiểm nghiệm thuốc, MP&TP
14 | Quang phổ UV-VIS | Bộ | 2 |  | 2 | 2 |  |  | Định lượng, định tính bằng phổ hấp thụ UV-VIS trong kiểm nghiệm thuốc, MP&TP
15 | Quang phổ hấp thụ nguyên tử -AAS | Bộ | 1 |  | 0 | 1 |  |  | Phân tích, kiểm nghiệm MP&TP, đặc biệt là các kim loại nặng như Pb, Hg…
16 | Tủ sấy (30-300oC) | Chiếc | 2 |  | 2 | 2 |  |  | Dùng để sấy các mẫu phân tích theo yêu cầu chuyên luận của dược điển hoặc TCCS
17 | Tủ sấy chân không (30-300oC) | Chiếc | 1 |  | 1 | 1 |  |  | Dùng để sấy các mẫu phân tích theo yêu cầu chuyên luận của dược điển hoặc TCCS dưới áp suất giảm
18 | Tủ ấm điện tử (30 -70oC) | Chiếc | 2 |  | 1 | 2 |  |  | Dùng nuôi cấy môi trường trong thử nghiệm vi sinh của mỹ phẩm, thực phẩm
19 | Lò nung (≥ 1.000oC) | Chiếc | 1 |  | 0 | 1 |  |  | Để tro hóa (vô cơ hóa) mẫu theo yêu cầu của PP trong Dược điển
20 | Máy đo pH | Chiếc | 2 |  | 1 | 2 |  |  | Dùng để đo độ pH của thuốc, MP&TP Để thay thế máy và điện cực đã cũ ( vì điện cực đã hỏng)
21 | Máy đo năng suất quay cực | Chiếc | 1 |  | 1 | 1 |  |  | Dùng để định tính xác định góc quay cực của các hoạt chất trong thuốc, MP&TP
22 | Máy đo điểm chảy | Chiếc | 1 |  | 0 | 1 |  |  | Xác định điểm chảy của vật chất, theo PP của DĐVN.
23 | Kính hiển vi nối với máy tính | Chiếc | 1 |  | 1 | 1 |  |  | Dùng để soi, chụp lại các tiêu bản trong kiểm tra các mẫu thuốc dược liệu
24 | Máy đếm khuẩn lạc tự động | Chiếc | 1 |  | 0 | 1 |  |  | Đếm khuẩn lạc trên môi trường nuôi cấy bằng PP chỉ dẫn trong DĐVN.
25 | Máy đo vòng vô khuẩn | Chiếc | 1 |  | 1 | 1 |  |  | Dùng để đo đường kính của vòng vô khuẩn trong nuôi cấy vi sinh vật, định lượng kháng sinh
26 | Máy đo độ tan rã | Chiếc | 1 |  | 1 | 1 |  |  | Dùng để đo độ tan rã của thuốc viên nang và viên nén
27 | Máy đo độ hòa tan 6 cốc | Chiếc | 1 |  | 1 | 1 |  |  | Dùng để đo độ hòa tan của thuốc viên nang và viên nén
28 | Máy đo độ hòa tan 8 cốc | Chiếc | 1 |  | 0 | 1 |  |  | Đo độ hòa tan, có 2 cốc cho viên chuẩn và 6 cốc cho mẫu thử- DĐVN qui định
29 | Máy thử độ cứng | Chiếc | 1 |  | 0 | 1 |  |  | Thử độ cứng của thuốc viên nén, viên nén bao phim..
30 | Máy thử độ mài mòn | Chiếc | 1 |  | 0 | 1 |  |  | Thử độ mài mòn của thuốc viên nén, viên nén bao phim..
31 | Máy khuấy từ | Chiếc | 3 |  | 0 | 3 |  |  | Cho phép kiểm soát được tốc độ, mức độ khuấy của que từ theo chuyên luận qui định.
32 | Máy đo độ nhớt | Chiếc | 2 |  | 0 | 2 |  |  | Đo độ nhớt của dung dịch Xi rô, Potio, thuốc uống, thuốc dùng ngoài các loại.
33 | Máy li tâm để bàn | Chiếc | 1 |  | 1 | 1 |  |  | Dùng để phân tích định tính, tách các tủa ra khỏi dung dịch để phân tích tiếp
34 | Máy hút chân không | Chiếc | 2 |  | 1 | 2 |  |  | Dùng để lọc dưới áp suất giảm một số loại mẫu mỹ phẩm, thực phẩm
35 | Nồi cách thủy (kiểm soát được nhiệt độ) | Chiếc | 2 |  | 2 | 2 |  |  | Dùng để nâng nhiệt độ hoặc đun sôi trong các mẫu thử theo nhiệt độ yêu cầu
36 | Hệ thống lọc nước siêu sạch | Bộ | 1 |  | 1 | 1 |  |  | Cung cấp toàn bộ nhu cầu về nước siêu sạch cho các máy phân tích đạt độ sạch cho phòng thí nghiệm.
37 | Hệ thống xử lý nước thải phòng thí nghiệm theo Tiêu chuẩn GLP | Bộ | 1 |  | 0 | 1 |  |  | Hiện nay chưa có, để bảo vệ môi trường, chủ yếu là xử lý chất thải lỏng theo Luật định.
38 | Hệ thống xử lý khí thải PTN- theo TC GLP | Bộ | 1 |  | 0 | 1 |  |  | Trực tiếp và ngay lập tức xử lý khí thải PTN thải ra trước khi được đẩy ra ngoài không gian, môi trường.
39 | Hệ thống hút hơi độc (Tủ Hode) | Bộ | 3 |  | 0 | 3 |  |  | Chống nhiễm khí độc hại cho sức khỏe, có thể gây nguy hiểm đến tính mạng Kiểm nghiệm viên đang làm việc PTN
40 | Hệ thống bàn thí nghiệm | Bộ | 3 |  | 0 | 3 |  |  | Theo tiêu chuẩn dùng cho PTN với thiết kế tiện lợi, khoa học và an toàn.
41 | Hệ thống vòi cấp cứu bỏng | Chiếc | 3 |  | 0 | 3 |  |  | Cấp cứu kịp thời khi xảy ra cháy nổ, tai nạn gây bỏng hóa chất, nhiệt trong PTN
42 | Máy hút ẩm | Chiếc | 3 |  | 1 | 3 |  |  | Dùng để hút ẩm, kiểm soát độ ẩm trong phòng thí nghiệm theo yêu cầu
43 | Cất quay chân không | Bộ | 1 |  | 0 | 1 |  |  | Phục vụ KN MP&TP, cất dưới áp suất giảm, xáo trộn nhẹ mẫu đang được cất.
44 | Nồi hấp tự động | Chiếc | 1 |  | 1 | 1 |  |  | Dùng để để tiệt khuẩn trong toàn bộ các phép thử vi sinh vật
45 | Tủ mát (8-25oC) | Chiếc | 1 |  | 1 | 1 |  |  | Dùng để nuôi cấy môi trường nấm mốc, nấm men trong kiểm nghiệm mỹ phẩm, thực phẩm
46 | Tủ lạnh ( 0 – 8oC) | Chiếc | 2 |  | 2 | 2 |  |  | Dùng để bảo quản của mẫu chuẩn, chuẩn mẫu
47 | Tủ lạnh sâu | Chiếc | 1 |  | 0 | 1 |  |  | Bảo quản các mẫu chuẩn yêu cầu ở nhiệt độ âm sâu
48 | Tủ an toàn sinh học cấp 2 | Chiếc | 1 |  | 0 | 1 |  |  | Phục vụ nuôi cấy trong PP KN vi sinh của DĐVN. Đảm bảo an toàn cho sức khỏe KNV và môi trường,
49 | Tủ cấy vi sinh ( buồng thổi khí vô trùng) | Chiếc | 1 |  | 1 | 1 |  |  | Đảm bảo độ vô khuẩn trong khi tiến hành các thao tác về nuôi cấy chủng vi khuẩn trong kiểm nghiệm thuốc, MP&TP
50 | Bộ phá mẫu thực phẩm | Bộ | 1 |  | 1 | 1 |  |  | Để phá các mẫu (làm nhỏ) trong công đoạn chuẩn bị mẫu thử của kiểm nghiệm MP&TP
51 | Bộ đồng nhất mẫu thực phẩm | Bộ | 1 |  | 0 | 1 |  |  | Phục vụ KN thực phẩm và mỹ phẩm, tạo sự đồng nhất mẫu sau khi phá mẫu.
52 | Bếp đun điện có khuấy từ | Chiếc | 1 |  | 0 | 1 |  |  | Phục vụ cho việc chuẩn độ yêu cầu dùng que khuấy từ (không được nhúng que khuấy bằng tay)
53 | Micropipet | Chiếc | 10 |  | 0 | 10 |  |  | Có độ chính xác cao về thể tích và đồng nhất với nhiều số lượng đầu hút khác nhau, dùng trong KN MP&TP (PP vi sinh – DĐVN).
54 | Buret tự động | Chiếc | 1 |  | 0 | 1 |  |  | Để chuẩn độ liên tục các trường hợp mẫu cần số liệu đo liên tiếp theo thời gian
XVIII | BỆNH VIỆN SUỐI KHOÁNG MỸ LÂM
A | Trang thiết bị y tế chuyên dùng đặc thù
1 | Máy X quang kỹ thuật số chụp tổng quát
| Máy X quang kỹ thuật số chụp tổng quát | Máy | 1 | 1 | 1 | 1 | Nhu cầu trung bình < 300 ca chụp/tháng. | Định mức theo Phụ lục 1 kèm theo Thông tư 08/TT-BYT ngày 31/5/2019 | Để thực hiện KCB và các dịch vụ kỹ thuật được SYT phê duyệt
2 | Hệ thống CT - Scanner
| Hệ thống CT - Scanner <64 lát cắt/vòng quay | Hệ thống | 1 | 1 | 0 | 1 | Nhu cầu trung bình < 300 ca chụp/tháng. | Định mức theo Phụ lục 1 kèm theo Thông tư 08/TT-BYT ngày 31/5/2019 |  | Bổ xung
3 | Máy siêu âm
| Máy siêu âm tổng quát | Máy | 1 | 1 | 1 | 1 | Nhu cầu trung bình < 600 ca/tháng. | Định mức theo Phụ lục 1 kèm theo Thông tư 08/TT-BYT ngày 31/5/2019 | Để thực hiện KCB và các dịch vụ kỹ thuật được SYT phê duyệt
4 | Máy xét nghiệm sinh hóa các loại | Máy | 2 | 2 | 2 | 2 | Nhu cầu trung bình < 1200 test/ngày | Định mức theo Phụ lục 1 kèm theo Thông tư 08/TT-BYT ngày 31/5/2019 | Để thực hiện KCB và các dịch vụ kỹ thuật được SYT phê duyệt
5 | Máy thở | Máy | 4 | 4 | 1 | 4 | Tối đa 01 máy/01 Giường cấp cứu Hiện tại đơn vị có 1 máy thở/4 giường cấp cứu. | Định mức theo Phụ lục 1 kèm theo Thông tư 08/TT-BYT ngày 31/5/2019 : 01 máy/01 giường HSCC | Để thực hiện KCB và các dịch vụ kỹ thuật được SYT phê duyệt
6 | Máy theo dõi bệnh nhân | Máy | 4 | 4 | 2 | 4 | Tối đa 01 máy/01 Giường cấp cứu Hiện tại đơn vị có 2 máy theo dõi BN/4 giường cấp cứu. | Định mức theo Phụ lục 1 kèm theo Thông tư 08/TT-BYT ngày 31/5/2019 : 01 máy/01 giường HSCC | Để thực hiện KCB và các dịch vụ kỹ thuật được SYT phê duyệt
7 | Bơm tiêm điện | Máy | 4 | 4 | 2 | 4 | 01 máy/01Giường cấp cứu Theo định mức của máy theo dõi BN | Định mức theo Phụ lục 1 kèm theo Thông tư 08/TT-BYT ngày 31/5/2019 : 01 máy/01 giường HSCC | Để thực hiện KCB và các dịch vụ kỹ thuật được SYT phê duyệt
8 | Máy truyền dịch | Máy | 4 | 4 | 2 | 4 | 01 máy/01 Giường cấp cứu Theo định mức của máy theo dõi BN | Định mức theo Phụ lục 1 kèm theo Thông tư 08/TT-BYT ngày 31/5/2019 : 01 máy/01 giường HSCC | Để thực hiện KCB và các dịch vụ kỹ thuật được SYT phê duyệt
9 | Đèn mổ di động | Bộ | 2 | 2 | 0 | 2 | 01 đèn/01 phòng tiểu phẫu. 01 đèn/01 khoa HSCC | Định mức theo Phụ lục 1 kèm theo Thông tư 08/TT-BYT ngày 31/5/2019 | Để thực hiện KCB và các dịch vụ kỹ thuật được SYT phê duyệt
10 | Máy điện tim | Máy | 3 | 3 | 2 | 3 | 02 máy/130 giường bệnh 01 máy/200 BN khám ngoại trú Bệnh viện đề nghị thêm 1 máy điện tim | Định mức theo Phụ lục 1 kèm theo Thông tư 08/TT-BYT ngày 31/5/2019 : 01 máy/01 giường HSCC | Để thực hiện KCB và các dịch vụ kỹ thuật được SYT phê duyệt
11 | Hệ thống nội soi tiêu hóa (dạ dày, đại tràng) | Hệ thống | 1 | 1 | 1 | 1 | Nhu cầu trung bình 100 ca/ tháng | Định mức theo Phụ lục 1 kèm theo Thông tư 08/TT-BYT ngày 31/5/2019 | Để thực hiện KCB và các dịch vụ kỹ thuật được SYT phê duyệt
12 | Hệ thống nội soi tai mũi họng | Hệ thống | 1 | 1 | 1 | 1 | Nhu cầu trung bình 200 ca/ tháng | Định mức theo Phụ lục 1 kèm theo Thông tư 08/TT-BYT ngày 31/5/2019 | Để thực hiện KCB và các dịch vụ kỹ thuật được SYT phê duyệt
B | Trang thiết bị y tế chuyên dùng khác
1 | Máy tạo Oxy | Máy | Không có định mức | 4 | 1 | 4 | 01 máy/04 Giường cấp cứu Theo định mức của giường HSCC | Định mức theo Phụ lục 1 kèm theo Thông tư 08/TT-BYT ngày 31/5/2019 | Để thực hiện KCB và các dịch vụ kỹ thuật được SYT phê duyệt
2 | Máy đo lưu huyết não | Máy | Không có định mức | 2 | 1 | 2 | Nhu cầu trung bình 118 ca/ tháng | Định mức theo Phụ lục 1 kèm theo Thông tư 08/TT-BYT ngày 31/5/2019 | Để thực hiện KCB và các dịch vụ kỹ thuật được SYT phê duyệt
3 | Máy đo tỷ trọng xương toàn thân bằng tia X | Máy | Không có định mức | 1 | 1 | 1 | Nhu cầu trung bình 81 ca/ tháng | Định mức theo Phụ lục 1 kèm theo Thông tư 08/TT-BYT ngày 31/5/2019 | Để thực hiện KCB và các dịch vụ kỹ thuật được SYT phê duyệt
4 | Máy khí dung | Máy | Không có định mức | 5 | 5 | 5 | Nhu cầu trung bình 466 ca/ tháng | Định mức theo Phụ lục 1 kèm theo Thông tư 08/TT-BYT ngày 31/5/2019 | Để thực hiện KCB và các dịch vụ kỹ thuật được SYT phê duyệt
5 | Kính hiển vi hai mắt | Cái | Không có định mức | 2 | 1 | 2 | BV có 01 khoa Dược - Cận lâm sàng | Định mức theo Điều 4 Thông tư 08/TT-BYT ngày 31/5/2019 (Quy mô hoạt động, phạm vi hoạt động chuyên môn, DMKT được phê duyệt, số giường bệnh thực tế, cơ sở vật chất, nguồn nhân lực sử dụng, tần suất sử dụng) | Để thực hiện KCB và các dịch vụ kỹ thuật được SYT phê duyệt
6 | Máy li tâm đa năng ≥ 4000 vòng/phút | Máy | Không có định mức | 2 | 2 | 2 | BV có 01 khoa Dược - Cận lâm sàng | Định mức theo Điều 4 Thông tư 08/TT-BYT ngày 31/5/2019 (Quy mô hoạt động, phạm vi hoạt động chuyên môn, DMKT được phê duyệt, số giường bệnh thực tế, cơ sở vật chất, nguồn nhân lực sử dụng, tần suất sử dụng) | Để thực hiện KCB và các dịch vụ kỹ thuật được SYT phê duyệt
7 | Máy xét nghiệm huyết học các loại | Máy | Không có định mức | 2 | 2 | 2 | BV có 01 khoa Dược - Cận lâm sàng | Định mức theo Điều 4 Thông tư 08/TT-BYT ngày 31/5/2019 (Quy mô hoạt động, phạm vi hoạt động chuyên môn, DMKT được phê duyệt, số giường bệnh thực tế, cơ sở vật chất, nguồn nhân lực sử dụng, tần suất sử dụng) | Để thực hiện KCB và các dịch vụ kỹ thuật được SYT phê duyệt
8 | Máy xét nghiệm nước tiểu các loại | Máy | Không có định mức | 2 | 1 | 2 | BV có 01 khoa Dược - Cận lâm sàng | Định mức theo Điều 4 Thông tư 08/TT-BYT ngày 31/5/2019 (Quy mô hoạt động, phạm vi hoạt động chuyên môn, DMKT được phê duyệt, số giường bệnh thực tế, cơ sở vật chất, nguồn nhân lực sử dụng, tần suất sử dụng) | Để thực hiện KCB và các dịch vụ kỹ thuật được SYT phê duyệt
9 | Máy xét nghiệm điện giải | Máy | Không có định mức | 2 | 1 | 2 | BV có 01 khoa Dược - Cận lâm sàng | Định mức theo Điều 4 Thông tư 08/TT-BYT ngày 31/5/2019 (Quy mô hoạt động, phạm vi hoạt động chuyên môn, DMKT được phê duyệt, số giường bệnh thực tế, cơ sở vật chất, nguồn nhân lực sử dụng, tần suất sử dụng) | Để thực hiện KCB và các dịch vụ kỹ thuật được SYT phê duyệt
10 | Máy đo tốc độ máu lắng | Máy | Không có định mức | 2 | 1 | 2 | BV có 01 khoa Dược - Cận lâm sàng | Định mức theo Điều 4 Thông tư 08/TT-BYT ngày 31/5/2019 (Quy mô hoạt động, phạm vi hoạt động chuyên môn, DMKT được phê duyệt, số giường bệnh thực tế, cơ sở vật chất, nguồn nhân lực sử dụng, tần suất sử dụng) | Để thực hiện KCB và các dịch vụ kỹ thuật được SYT phê duyệt
11 | Hộp kính thử thị lực | Cái | Không có định mức | 1 | 1 | 1 | BV có 1 phòng khám và điều trị mắt | Định mức theo Điều 4 Thông tư 08/TT-BYT ngày 31/5/2019 (Quy mô hoạt động, phạm vi hoạt động chuyên môn, DMKT được phê duyệt, số giường bệnh thực tế, cơ sở vật chất, nguồn nhân lực sử dụng, tần suất sử dụng) | Để thực hiện KCB và các dịch vụ kỹ thuật được SYT phê duyệt
12 | Bảng thử thị lực chữ C | Cái | Không có định mức | 1 | 1 | 1 | BV có 1 phòng khám và điều trị mắt | Định mức theo Điều 4 Thông tư 08/TT-BYT ngày 31/5/2019 (Quy mô hoạt động, phạm vi hoạt động chuyên môn, DMKT được phê duyệt, số giường bệnh thực tế, cơ sở vật chất, nguồn nhân lực sử dụng, tần suất sử dụng) | Để thực hiện KCB và các dịch vụ kỹ thuật được SYT phê duyệt
13 | Bộ kính thị lực kèm theo gọng | Cái | Không có định mức | 1 | 1 | 1 | BV có 1 phòng khám và điều trị mắt | Định mức theo Điều 4 Thông tư 08/TT-BYT ngày 31/5/2019 (Quy mô hoạt động, phạm vi hoạt động chuyên môn, DMKT được phê duyệt, số giường bệnh thực tế, cơ sở vật chất, nguồn nhân lực sử dụng, tần suất sử dụng) | Để thực hiện KCB và các dịch vụ kỹ thuật được SYT phê duyệt
14 | Đèn soi đáy mắt | Cái | Không có định mức | 2 | 1 | 2 | BV có 1 phòng khám và điều trị mắt | Định mức theo Điều 4 Thông tư 08/TT-BYT ngày 31/5/2019 (Quy mô hoạt động, phạm vi hoạt động chuyên môn, DMKT được phê duyệt, số giường bệnh thực tế, cơ sở vật chất, nguồn nhân lực sử dụng, tần suất sử dụng) | Để thực hiện KCB và các dịch vụ kỹ thuật được SYT phê duyệt
15 | Sinh hiển vi khám mắt | Cái | Không có định mức | 1 | 1 | 1 | BV có 1 phòng khám và điều trị mắt | Định mức theo Điều 4 Thông tư 08/TT-BYT ngày 31/5/2019 (Quy mô hoạt động, phạm vi hoạt động chuyên môn, DMKT được phê duyệt, số giường bệnh thực tế, cơ sở vật chất, nguồn nhân lực sử dụng, tần suất sử dụng) | Để thực hiện KCB và các dịch vụ kỹ thuật được SYT phê duyệt
16 | Bộ dụng cụ chích chắp lẹo | Cái | Không có định mức | 2 | 1 | 2 | BV có 1 phòng khám và điều trị mắt | Định mức theo Điều 4 Thông tư 08/TT-BYT ngày 31/5/2019 (Quy mô hoạt động, phạm vi hoạt động chuyên môn, DMKT được phê duyệt, số giường bệnh thực tế, cơ sở vật chất, nguồn nhân lực sử dụng, tần suất sử dụng) | Để thực hiện KCB và các dịch vụ kỹ thuật được SYT phê duyệt
17 | Bộ dụng cụ mổ quặm, mộng mắt | Cái | Không có định mức | 1 | 0 | 1 | BV có 1 phòng khám và điều trị mắt | Định mức theo Điều 4 Thông tư 08/TT-BYT ngày 31/5/2019 (Quy mô hoạt động, phạm vi hoạt động chuyên môn, DMKT được phê duyệt, số giường bệnh thực tế, cơ sở vật chất, nguồn nhân lực sử dụng, tần suất sử dụng) | Để thực hiện KCB và các dịch vụ kỹ thuật được SYT phê duyệt
18 | Bộ ghế nha khoa | Bộ | Không có định mức | 1 | 1 | 1 | BV có 1 phòng khám và điều trị răng | Định mức theo Điều 4 Thông tư 08/TT-BYT ngày 31/5/2019 (Quy mô hoạt động, phạm vi hoạt động chuyên môn, DMKT được phê duyệt, số giường bệnh thực tế, cơ sở vật chất, nguồn nhân lực sử dụng, tần suất sử dụng) | Để thực hiện KCB và các dịch vụ kỹ thuật được SYT phê duyệt
19 | Máy lấy cao răng | Máy | Không có định mức | 1 | 1 | 1 | BV có 1 phòng khám và điều trị răng | Định mức theo Điều 4 Thông tư 08/TT-BYT ngày 31/5/2019 (Quy mô hoạt động, phạm vi hoạt động chuyên môn, DMKT được phê duyệt, số giường bệnh thực tế, cơ sở vật chất, nguồn nhân lực sử dụng, tần suất sử dụng) | Để thực hiện KCB và các dịch vụ kỹ thuật được SYT phê duyệt
20 | Tủ sấy các loại | Cái | Không có định mức | 4 | 1 | 4 | BV có 4 khoa, thiếu 03 máy xin mua thêm 03 máy | Định mức theo Điều 4 Thông tư 08/TT-BYT ngày 31/5/2019 (Quy mô hoạt động, phạm vi hoạt động chuyên môn, DMKT được phê duyệt, số giường bệnh thực tế, cơ sở vật chất, nguồn nhân lực sử dụng, tần suất sử dụng) | Để thực hiện KCB và các dịch vụ kỹ thuật được SYT phê duyệt
21 | Nồi hấp các loại | Cái | Không có định mức | 5 | 2 | 5 | BV có 5 khoa, thiếu 04 máy xin mua thêm 04 máy | Định mức theo Điều 4 Thông tư 08/TT-BYT ngày 31/5/2019 (Quy mô hoạt động, phạm vi hoạt động chuyên môn, DMKT được phê duyệt, số giường bệnh thực tế, cơ sở vật chất, nguồn nhân lực sử dụng, tần suất sử dụng) | Để thực hiện KCB và các dịch vụ kỹ thuật được SYT phê duyệt
22 | Lò đốt rác | Hệ thống | Không có định mức | 1 | 1 | 1 | Hiện hệ thống cũ đã hỏng | Định mức theo Điều 4 Thông tư 08/TT-BYT ngày 31/5/2019 (Quy mô hoạt động, phạm vi hoạt động chuyên môn, DMKT được phê duyệt, số giường bệnh thực tế, cơ sở vật chất, nguồn nhân lực sử dụng, tần suất sử dụng) | Để thực hiện KCB và các dịch vụ kỹ thuật được SYT phê duyệt
23 | Máy thủy trị liệu khô | Máy | Không có định mức | 8 | 2 | 8 | Trung bình 100 ca/tháng | Định mức theo Điều 4 Thông tư 08/TT-BYT ngày 31/5/2019 (Quy mô hoạt động, phạm vi hoạt động chuyên môn, DMKT được phê duyệt, số giường bệnh thực tế, cơ sở vật chất, nguồn nhân lực sử dụng, tần suất sử dụng) | Để thực hiện KCB và các dịch vụ kỹ thuật được SYT phê duyệt
24 | Máy điện châm không kim đa năng có 8 kênh trị liệu | Máy | Không có định mức | 4 | 2 | 4 | Trung bình 100 ca/tháng | Định mức theo Điều 4 Thông tư 08/TT-BYT ngày 31/5/2019 (Quy mô hoạt động, phạm vi hoạt động chuyên môn, DMKT được phê duyệt, số giường bệnh thực tế, cơ sở vật chất, nguồn nhân lực sử dụng, tần suất sử dụng) | Để thực hiện KCB và các dịch vụ kỹ thuật được SYT phê duyệt
25 | Máy điện châm có kim | Máy | Không có định mức | 5 | 5 | 5 | Trung bình 100 ca/tháng | Định mức theo Điều 4 Thông tư 08/TT-BYT ngày 31/5/2019 (Quy mô hoạt động, phạm vi hoạt động chuyên môn, DMKT được phê duyệt, số giường bệnh thực tế, cơ sở vật chất, nguồn nhân lực sử dụng, tần suất sử dụng) | Để thực hiện KCB và các dịch vụ kỹ thuật được SYT phê duyệt
26 | Đèn hồng ngoại trị liệu | Máy | Không có định mức | 6 | 6 | 6 | Trung bình 1000 ca/ tháng | Định mức theo Điều 4 Thông tư 08/TT-BYT ngày 31/5/2019 (Quy mô hoạt động, phạm vi hoạt động chuyên môn, DMKT được phê duyệt, số giường bệnh thực tế, cơ sở vật chất, nguồn nhân lực sử dụng, tần suất sử dụng) | Để thực hiện KCB và các dịch vụ kỹ thuật được SYT phê duyệt
27 | Hệ thống Oxy cao áp | Hệ thống | Không có định mức | 3 | 1 | 3 | Trung bình 20 ca/tháng | Định mức theo Điều 4 Thông tư 08/TT-BYT ngày 31/5/2019 (Quy mô hoạt động, phạm vi hoạt động chuyên môn, DMKT được phê duyệt, số giường bệnh thực tế, cơ sở vật chất, nguồn nhân lực sử dụng, tần suất sử dụng) | Để thực hiện KCB và các dịch vụ kỹ thuật được SYT phê duyệt
28 | Máy laser trị liệu các loại | Máy | Không có định mức | 10 | 8 | 10 | Trung bình 215 ca/tháng | Định mức theo Điều 4 Thông tư 08/TT-BYT ngày 31/5/2019 (Quy mô hoạt động, phạm vi hoạt động chuyên môn, DMKT được phê duyệt, số giường bệnh thực tế, cơ sở vật chất, nguồn nhân lực sử dụng, tần suất sử dụng) | Để thực hiện KCB và các dịch vụ kỹ thuật được SYT phê duyệt
29 | Máy điều trị bằng sóng ngắn các loại | Máy | Không có định mức | 4 | 2 | 4 | Trung bình 220 ca/tháng | Định mức theo Điều 4 Thông tư 08/TT-BYT ngày 31/5/2019 (Quy mô hoạt động, phạm vi hoạt động chuyên môn, DMKT được phê duyệt, số giường bệnh thực tế, cơ sở vật chất, nguồn nhân lực sử dụng, tần suất sử dụng) | Để thực hiện KCB và các dịch vụ kỹ thuật được SYT phê duyệt
30 | Máy chẩn đoán điện cơ kết hợp điện xung trị liệu | Máy | Không có định mức | 1 | 1 | 1 | Trung bình 250 ca/tháng | Định mức theo Điều 4 Thông tư 08/TT-BYT ngày 31/5/2019 (Quy mô hoạt động, phạm vi hoạt động chuyên môn, DMKT được phê duyệt, số giường bệnh thực tế, cơ sở vật chất, nguồn nhân lực sử dụng, tần suất sử dụng) | Để thực hiện KCB và các dịch vụ kỹ thuật được SYT phê duyệt
31 | Máy điện xung các loại | Máy | Không có định mức | 8 | 6 | 8 | Trung bình 250 ca/tháng | Định mức theo Điều 4 Thông tư 08/TT-BYT ngày 31/5/2019 (Quy mô hoạt động, phạm vi hoạt động chuyên môn, DMKT được phê duyệt, số giường bệnh thực tế, cơ sở vật chất, nguồn nhân lực sử dụng, tần suất sử dụng) | Để thực hiện KCB và các dịch vụ kỹ thuật được SYT phê duyệt
32 | Máy trị liệu bằng vi sóng các loại | Máy | Không có định mức | 2 | 2 | 2 | Trung bình 250 ca/tháng | Định mức theo Điều 4 Thông tư 08/TT-BYT ngày 31/5/2019 (Quy mô hoạt động, phạm vi hoạt động chuyên môn, DMKT được phê duyệt, số giường bệnh thực tế, cơ sở vật chất, nguồn nhân lực sử dụng, tần suất sử dụng) | Để thực hiện KCB và các dịch vụ kỹ thuật được SYT phê duyệt
33 | Máy nhiệt lạnh trị liệu các loại | Máy | Không có định mức | 5 | 1 | 5 | Trung bình 270 ca/ tháng | Định mức theo Điều 4 Thông tư 08/TT-BYT ngày 31/5/2019 (Quy mô hoạt động, phạm vi hoạt động chuyên môn, DMKT được phê duyệt, số giường bệnh thực tế, cơ sở vật chất, nguồn nhân lực sử dụng, tần suất sử dụng) | Để thực hiện KCB và các dịch vụ kỹ thuật được SYT phê duyệt
34 | Buồng điều trị bằng nhiệt lạnh | Hệ thống | Không có định mức | 1 | 0 | 1 | Trung bình 270 ca/ tháng | Định mức theo Điều 4 Thông tư 08/TT-BYT ngày 31/5/2019 (Quy mô hoạt động, phạm vi hoạt động chuyên môn, DMKT được phê duyệt, số giường bệnh thực tế, cơ sở vật chất, nguồn nhân lực sử dụng, tần suất sử dụng) | Để thực hiện KCB và các dịch vụ kỹ thuật được SYT phê duyệt
35 | Máy điều trị bằng nhiệt rung từ các loại | Máy | Không có định mức | 6 | 3 | 6 | Trung bình 270 ca/ tháng | Định mức theo Điều 4 Thông tư 08/TT-BYT ngày 31/5/2019 (Quy mô hoạt động, phạm vi hoạt động chuyên môn, DMKT được phê duyệt, số giường bệnh thực tế, cơ sở vật chất, nguồn nhân lực sử dụng, tần suất sử dụng) | Để thực hiện KCB và các dịch vụ kỹ thuật được SYT phê duyệt
36 | Máy điều trị bằng điện từ trường các loại | Máy | Không có định mức | 3 | 2 | 3 | Trung bình 450 ca/tháng | Định mức theo Điều 4 Thông tư 08/TT-BYT ngày 31/5/2019 (Quy mô hoạt động, phạm vi hoạt động chuyên môn, DMKT được phê duyệt, số giường bệnh thực tế, cơ sở vật chất, nguồn nhân lực sử dụng, tần suất sử dụng) | Để thực hiện KCB và các dịch vụ kỹ thuật được SYT phê duyệt
37 | Đèn tử ngoại trị liệu các loại | Máy | Không có định mức | 4 | 1 | 4 | Trung bình 100ca/tháng | Định mức theo Điều 4 Thông tư 08/TT-BYT ngày 31/5/2019 (Quy mô hoạt động, phạm vi hoạt động chuyên môn, DMKT được phê duyệt, số giường bệnh thực tế, cơ sở vật chất, nguồn nhân lực sử dụng, tần suất sử dụng) | Để thực hiện KCB và các dịch vụ kỹ thuật được SYT phê duyệt
38 | Dụng cụ tập các loại | Bộ | Không có định mức | 10 | 5 | 10 | Trung bình 193 ca/tháng | Định mức theo Điều 4 Thông tư 08/TT-BYT ngày 31/5/2019 (Quy mô hoạt động, phạm vi hoạt động chuyên môn, DMKT được phê duyệt, số giường bệnh thực tế, cơ sở vật chất, nguồn nhân lực sử dụng, tần suất sử dụng) | Để thực hiện KCB và các dịch vụ kỹ thuật được SYT phê duyệt
39 | Hệ thống tập PHCN đa năng toàn thân | Hệ thống | Không có định mức | 2 | 1 | 2 | Trung bình 193 ca/tháng | Định mức theo Điều 4 Thông tư 08/TT-BYT ngày 31/5/2019 (Quy mô hoạt động, phạm vi hoạt động chuyên môn, DMKT được phê duyệt, số giường bệnh thực tế, cơ sở vật chất, nguồn nhân lực sử dụng, tần suất sử dụng) | Để thực hiện KCB và các dịch vụ kỹ thuật được SYT phê duyệt
40 | Xe đạp tập Phục hồi chức năng | Cái | Không có định mức | 5 | 5 | 5 | Trung bình 193 ca/tháng | Định mức theo Điều 4 Thông tư 08/TT-BYT ngày 31/5/2019 (Quy mô hoạt động, phạm vi hoạt động chuyên môn, DMKT được phê duyệt, số giường bệnh thực tế, cơ sở vật chất, nguồn nhân lực sử dụng, tần suất sử dụng) | Để thực hiện KCB và các dịch vụ kỹ thuật được SYT phê duyệt
41 | Hệ thống khung treo, trượt điều trị -tập vận động bằng phương pháp trút bỏ tải trọng kết hợp giường tập vật lý trị liệu - Phục hồi chức năng | Hệ thống | Không có định mức | 1 | 1 | 1 | Trung bình 193 ca/tháng | Định mức theo Điều 4 Thông tư 08/TT-BYT ngày 31/5/2019 (Quy mô hoạt động, phạm vi hoạt động chuyên môn, DMKT được phê duyệt, số giường bệnh thực tế, cơ sở vật chất, nguồn nhân lực sử dụng, tần suất sử dụng) | Để thực hiện KCB và các dịch vụ kỹ thuật được SYT phê duyệt
42 | Máy tập đi, chạy bộ PHCN | Máy | Không có định mức | 3 | 2 | 3 | Trung bình 193 ca/tháng | Định mức theo Điều 4 Thông tư 08/TT-BYT ngày 31/5/2019 (Quy mô hoạt động, phạm vi hoạt động chuyên môn, DMKT được phê duyệt, số giường bệnh thực tế, cơ sở vật chất, nguồn nhân lực sử dụng, tần suất sử dụng) | Để thực hiện KCB và các dịch vụ kỹ thuật được SYT phê duyệt
43 | Bàn tập chi trên tổng hợp S-P | Máy | Không có định mức | 1 | 1 | 1 | Trung bình 193 ca/tháng | Định mức theo Điều 4 Thông tư 08/TT-BYT ngày 31/5/2019 (Quy mô hoạt động, phạm vi hoạt động chuyên môn, DMKT được phê duyệt, số giường bệnh thực tế, cơ sở vật chất, nguồn nhân lực sử dụng, tần suất sử dụng) | Để thực hiện KCB và các dịch vụ kỹ thuật được SYT phê duyệt
44 | Máy điều trị giác hút | Máy | Không có định mức | 3 | 3 | 3 | Trung bình 250 ca/tháng | Định mức theo Điều 4 Thông tư 08/TT-BYT ngày 31/5/2019 (Quy mô hoạt động, phạm vi hoạt động chuyên môn, DMKT được phê duyệt, số giường bệnh thực tế, cơ sở vật chất, nguồn nhân lực sử dụng, tần suất sử dụng) | Để thực hiện KCB và các dịch vụ kỹ thuật được SYT phê duyệt
45 | Hệ thống sắc thuốc Đông y tự động | Máy | Không có định mức | 1 | 1 | 1 | Trung bình 730 ca/tháng | Định mức theo Điều 4 Thông tư 08/TT-BYT ngày 31/5/2019 (Quy mô hoạt động, phạm vi hoạt động chuyên môn, DMKT được phê duyệt, số giường bệnh thực tế, cơ sở vật chất, nguồn nhân lực sử dụng, tần suất sử dụng) | Để thực hiện KCB và các dịch vụ kỹ thuật được SYT phê duyệt
46 | Máy siêu âm điều trị các loại | Máy | Không có định mức | 8 | 6 | 8 | Trung bình 125 ca/tháng | Định mức theo Điều 4 Thông tư 08/TT-BYT ngày 31/5/2019 (Quy mô hoạt động, phạm vi hoạt động chuyên môn, DMKT được phê duyệt, số giường bệnh thực tế, cơ sở vật chất, nguồn nhân lực sử dụng, tần suất sử dụng) | Để thực hiện KCB và các dịch vụ kỹ thuật được SYT phê duyệt
47 | Máy kích thích liền xương bằng sóng siêu âm với Lipus (xung siêu âm cường độ thấp) có thề dùng điện nguồn xoay chiều hoặc Pin | Máy | Không có định mức | 2 | 0 | 2 | Trung bình 125 ca/tháng | Định mức theo Điều 4 Thông tư 08/TT-BYT ngày 31/5/2019 (Quy mô hoạt động, phạm vi hoạt động chuyên môn, DMKT được phê duyệt, số giường bệnh thực tế, cơ sở vật chất, nguồn nhân lực sử dụng, tần suất sử dụng) | Để thực hiện KCB và các dịch vụ kỹ thuật được SYT phê duyệt
48 | Máy điện xung các loại | Máy | Không có định mức | 8 | 6 | 8 | Trung bình 165 ca/tháng | Định mức theo Điều 4 Thông tư 08/TT-BYT ngày 31/5/2019 (Quy mô hoạt động, phạm vi hoạt động chuyên môn, DMKT được phê duyệt, số giường bệnh thực tế, cơ sở vật chất, nguồn nhân lực sử dụng, tần suất sử dụng) | Để thực hiện KCB và các dịch vụ kỹ thuật được SYT phê duyệt
49 | Đèn tần phổ điều trị | Máy | Không có định mức | 2 | 1 | 2 | Trung bình 250ca/tháng | Định mức theo Điều 4 Thông tư 08/TT-BYT ngày 31/5/2019 (Quy mô hoạt động, phạm vi hoạt động chuyên môn, DMKT được phê duyệt, số giường bệnh thực tế, cơ sở vật chất, nguồn nhân lực sử dụng, tần suất sử dụng) | Để thực hiện KCB và các dịch vụ kỹ thuật được SYT phê duyệt
50 | Máy kích thích điện và điện phân các loại | Máy | Không có định mức | 2 | 1 | 2 | Trung bình 264 ca/tháng | Định mức theo Điều 4 Thông tư 08/TT-BYT ngày 31/5/2019 (Quy mô hoạt động, phạm vi hoạt động chuyên môn, DMKT được phê duyệt, số giường bệnh thực tế, cơ sở vật chất, nguồn nhân lực sử dụng, tần suất sử dụng) | Để thực hiện KCB và các dịch vụ kỹ thuật được SYT phê duyệt
51 | Máy xoa bóp áp lực hơi các loại | Máy | Không có định mức | 10 | 5 | 10 | Trung bình 270 ca/tháng | Định mức theo Điều 4 Thông tư 08/TT-BYT ngày 31/5/2019 (Quy mô hoạt động, phạm vi hoạt động chuyên môn, DMKT được phê duyệt, số giường bệnh thực tế, cơ sở vật chất, nguồn nhân lực sử dụng, tần suất sử dụng) | Để thực hiện KCB và các dịch vụ kỹ thuật được SYT phê duyệt
52 | Hệ thống kéo cột sống các loại | HT | Không có định mức | 5 | 2 | 5 | Trung bình 275 ca/tháng | Định mức theo Điều 4 Thông tư 08/TT-BYT ngày 31/5/2019 (Quy mô hoạt động, phạm vi hoạt động chuyên môn, DMKT được phê duyệt, số giường bệnh thực tế, cơ sở vật chất, nguồn nhân lực sử dụng, tần suất sử dụng) | Để thực hiện KCB và các dịch vụ kỹ thuật được SYT phê duyệt
53 | Máy điều trị bằng sóng xung kích các loại | Máy | Không có định mức | 5 | 1 | 5 | Trung bình 330 ca/tháng | Định mức theo Điều 4 Thông tư 08/TT-BYT ngày 31/5/2019 (Quy mô hoạt động, phạm vi hoạt động chuyên môn, DMKT được phê duyệt, số giường bệnh thực tế, cơ sở vật chất, nguồn nhân lực sử dụng, tần suất sử dụng) | Để thực hiện KCB và các dịch vụ kỹ thuật được SYT phê duyệt
54 | Bồn thủy trị liệu các loại | Cái | Không có định mức | 25 | 17 | 25 | Trung bình 620 ca/tháng | Định mức theo Điều 4 Thông tư 08/TT-BYT ngày 31/5/2019 (Quy mô hoạt động, phạm vi hoạt động chuyên môn, DMKT được phê duyệt, số giường bệnh thực tế, cơ sở vật chất, nguồn nhân lực sử dụng, tần suất sử dụng) | Để thực hiện KCB và các dịch vụ kỹ thuật được SYT phê duyệt
55 | Bàn làm bột bó xương | Cái | Không có định mức | 2 | 0 | 2 | Xin mua mới dp 03 năm tiếp theo BV tăng thêm 02 phòng tiểu phẫu | Định mức theo Điều 4 Thông tư 08/TT-BYT ngày 31/5/2019 (Quy mô hoạt động, phạm vi hoạt động chuyên môn, DMKT được phê duyệt, số giường bệnh thực tế, cơ sở vật chất, nguồn nhân lực sử dụng, tần suất sử dụng) | Để thực hiện KCB và các dịch vụ kỹ thuật được SYT phê duyệt
56 | Bộ đặt nội khí quản | Máy | Không có định mức | 2 | 1 | 2 | Xin mua mới 01 máy do 03 năm tiếp theo BV tăng thêm 01 phòng HSCC | Định mức theo Điều 4 Thông tư 08/TT-BYT ngày 31/5/2019 (Quy mô hoạt động, phạm vi hoạt động chuyên môn, DMKT được phê duyệt, số giường bệnh thực tế, cơ sở vật chất, nguồn nhân lực sử dụng, tần suất sử dụng) | Để thực hiện KCB và các dịch vụ kỹ thuật được SYT phê duyệt
57 | Bộ dụng cụ khám bệnh Mắt |  | Không có định mức | 1 | 0 | 1 | Xin mua máy mới do 03 năm tiếp theo BV thêm 01 phòng khám Mắt | Định mức theo Điều 4 Thông tư 08/TT-BYT ngày 31/5/2019 (Quy mô hoạt động, phạm vi hoạt động chuyên môn, DMKT được phê duyệt, số giường bệnh thực tế, cơ sở vật chất, nguồn nhân lực sử dụng, tần suất sử dụng) | Để thực hiện KCB và các dịch vụ kỹ thuật được SYT phê duyệt
58 | Bộ dụng cụ khám bệnh Răng hàm mặt |  | Không có định mức | 1 | 0 | 1 | Xin mua thêm máy mới do BV có phòng khám răng nhưng thiếu dụng cụ khám | Định mức theo Điều 4 Thông tư 08/TT-BYT ngày 31/5/2019 (Quy mô hoạt động, phạm vi hoạt động chuyên môn, DMKT được phê duyệt, số giường bệnh thực tế, cơ sở vật chất, nguồn nhân lực sử dụng, tần suất sử dụng) | Để thực hiện KCB và các dịch vụ kỹ thuật được SYT phê duyệt
59 | Bộ dụng cụ khám bệnh Tai Mũi Họng | Bộ | Không có định mức | 1 | 0 | 1 | Xin mua máy mới do 03 năm tiếp theo BV thêm 01 phòng khám Tai Mũi Họng | Định mức theo Điều 4 Thông tư 08/TT-BYT ngày 31/5/2019 (Quy mô hoạt động, phạm vi hoạt động chuyên môn, DMKT được phê duyệt, số giường bệnh thực tế, cơ sở vật chất, nguồn nhân lực sử dụng, tần suất sử dụng) | Để thực hiện KCB và các dịch vụ kỹ thuật được SYT phê duyệt
60 | Bộ nhổ răng các loại |  | Không có định mức | 1 | 0 | 1 | Xin mua thêm máy mới do BV có phòng khám răng nhưng thiếu dụng cụ nhổ răng | Định mức theo Điều 4 Thông tư 08/TT-BYT ngày 31/5/2019 (Quy mô hoạt động, phạm vi hoạt động chuyên môn, DMKT được phê duyệt, số giường bệnh thực tế, cơ sở vật chất, nguồn nhân lực sử dụng, tần suất sử dụng) | Để thực hiện KCB và các dịch vụ kỹ thuật được SYT phê duyệt
61 | Buồng điều trị bằng hồng ngoại xa với nhiệt độ lên đến 65 0 C | Bộ | Không có định mức | 2 | 0 | 2 | Xin mua mới | Định mức theo Điều 4 Thông tư 08/TT-BYT ngày 31/5/2019 (Quy mô hoạt động, phạm vi hoạt động chuyên môn, DMKT được phê duyệt, số giường bệnh thực tế, cơ sở vật chất, nguồn nhân lực sử dụng, tần suất sử dụng) | Để thực hiện KCB và các dịch vụ kỹ thuật được SYT phê duyệt
62 | Giường cấp cứu các loại | Cái | Không có định mức | 5 | 2 | 5 | Xin mua mới 2 giường do 02 giường bệnh chưa đạt chuẩn giường bệnh HSCC | Định mức theo Điều 4 Thông tư 08/TT-BYT ngày 31/5/2019 (Quy mô hoạt động, phạm vi hoạt động chuyên môn, DMKT được phê duyệt, số giường bệnh thực tế, cơ sở vật chất, nguồn nhân lực sử dụng, tần suất sử dụng) | Để thực hiện KCB và các dịch vụ kỹ thuật được SYT phê duyệt
63 | Giường tập PHCN các loại | Chiếc | Không có định mức | 5 | 1 | 5 | Xin mua mới | Định mức theo Điều 4 Thông tư 08/TT-BYT ngày 31/5/2019 (Quy mô hoạt động, phạm vi hoạt động chuyên môn, DMKT được phê duyệt, số giường bệnh thực tế, cơ sở vật chất, nguồn nhân lực sử dụng, tần suất sử dụng) | Để thực hiện KCB và các dịch vụ kỹ thuật được SYT phê duyệt
64 | Hệ thông 8 máy tập PHCN bằng lập trình kỹ thuật số đánh giá chi tiết hiệu quả của quá trình điều trị, tập phối hợp vận động các loại tư thế | Hệ thống | Không có định mức | 1 | 0 | 1 | Máy mua mới | Định mức theo Điều 4 Thông tư 08/TT-BYT ngày 31/5/2019 (Quy mô hoạt động, phạm vi hoạt động chuyên môn, DMKT được phê duyệt, số giường bệnh thực tế, cơ sở vật chất, nguồn nhân lực sử dụng, tần suất sử dụng) | Để thực hiện KCB và các dịch vụ kỹ thuật được SYT phê duyệt
65 | Hệ thống bàn tập phục hồi chức năng các loại | HT | Không có định mức | 2 | 0 | 2 | Xin mua mới | Định mức theo Điều 4 Thông tư 08/TT-BYT ngày 31/5/2019 (Quy mô hoạt động, phạm vi hoạt động chuyên môn, DMKT được phê duyệt, số giường bệnh thực tế, cơ sở vật chất, nguồn nhân lực sử dụng, tần suất sử dụng) | Để thực hiện KCB và các dịch vụ kỹ thuật được SYT phê duyệt
66 | Hệ thống giặt là | Hệ thống | Không có định mức | 1 | 0 | 1 | Xin mua mới | Định mức theo Điều 4 Thông tư 08/TT-BYT ngày 31/5/2019 (Quy mô hoạt động, phạm vi hoạt động chuyên môn, DMKT được phê duyệt, số giường bệnh thực tế, cơ sở vật chất, nguồn nhân lực sử dụng, tần suất sử dụng) | Để thực hiện KCB và các dịch vụ kỹ thuật được SYT phê duyệt
67 | Hệ thống tổ hợp Robot cánh tay, bàn tay điều trị PHCN tập cho chi trên của bệnh nhân sau đột quỵ, chấn thương tích hợp phần mềm phản hồi nhận thức, tương tác âm thanh, video, hoạt ảnh 3D | Hệ thống | Không có định mức | 1 | 0 | 1 | Máy mua mới | Định mức theo Điều 4 Thông tư 08/TT-BYT ngày 31/5/2019 (Quy mô hoạt động, phạm vi hoạt động chuyên môn, DMKT được phê duyệt, số giường bệnh thực tế, cơ sở vật chất, nguồn nhân lực sử dụng, tần suất sử dụng) | Để thực hiện KCB và các dịch vụ kỹ thuật được SYT phê duyệt
68 | Hệ thống xe đạp tập phục hồi chức năng gắng sức có theo dõi tim và huyết áp, optibike basic-Ergoline / Đức | HT | Không có định mức | 1 | 0 | 1 | Xin mua mới | Định mức theo Điều 4 Thông tư 08/TT-BYT ngày 31/5/2019 (Quy mô hoạt động, phạm vi hoạt động chuyên môn, DMKT được phê duyệt, số giường bệnh thực tế, cơ sở vật chất, nguồn nhân lực sử dụng, tần suất sử dụng) | Để thực hiện KCB và các dịch vụ kỹ thuật được SYT phê duyệt
69 | Máy Acthyderm điều trị viêm da cơ địa | Máy | Không có định mức | 1 | 0 | 1 | Xin mua mới để triển khai dịch vụ kỹ thuật điều trị viên da cơ điện bằng máy Acthyderm trong 03 năm tiếp theo | Định mức theo Điều 4 Thông tư 08/TT-BYT ngày 31/5/2019 (Quy mô hoạt động, phạm vi hoạt động chuyên môn, DMKT được phê duyệt, số giường bệnh thực tế, cơ sở vật chất, nguồn nhân lực sử dụng, tần suất sử dụng) | Để thực hiện KCB và các dịch vụ kỹ thuật được SYT phê duyệt
70 | Máy điều liệu đích tần số Radio | Máy | Không có định mức | 2 | 0 | 2 | Xin mua máy mới | Định mức theo Điều 4 Thông tư 08/TT-BYT ngày 31/5/2019 (Quy mô hoạt động, phạm vi hoạt động chuyên môn, DMKT được phê duyệt, số giường bệnh thực tế, cơ sở vật chất, nguồn nhân lực sử dụng, tần suất sử dụng) | Để thực hiện KCB và các dịch vụ kỹ thuật được SYT phê duyệt
71 | Máy điều trị bằng vi dòng các loại | Máy | Không có định mức | 2 | 0 | 2 | Xin mua máy mới | Định mức theo Điều 4 Thông tư 08/TT-BYT ngày 31/5/2019 (Quy mô hoạt động, phạm vi hoạt động chuyên môn, DMKT được phê duyệt, số giường bệnh thực tế, cơ sở vật chất, nguồn nhân lực sử dụng, tần suất sử dụng) | Để thực hiện KCB và các dịch vụ kỹ thuật được SYT phê duyệt
72 | Máy đo độ bão hòa oxy loại để bàn | Cái | Không có định mức | 4 | 1 | 4 | Xin mua mới 01 máy do 03 năm tiếp theo BV tăng thêm 01 phòng HSCC, 4 giường HSCC | Định mức theo Điều 4 Thông tư 08/TT-BYT ngày 31/5/2019 (Quy mô hoạt động, phạm vi hoạt động chuyên môn, DMKT được phê duyệt, số giường bệnh thực tế, cơ sở vật chất, nguồn nhân lực sử dụng, tần suất sử dụng) | Để thực hiện KCB và các dịch vụ kỹ thuật được SYT phê duyệt
73 | Máy hút dịch chạy điện 2 bình có xe đẩy | Máy | Không có định mức | 2 | 1 | 2 | Xin mua mới 01 máy do 03 năm tiếp theo BV tăng thêm 01 phòng HSCC | Định mức theo Điều 4 Thông tư 08/TT-BYT ngày 31/5/2019 (Quy mô hoạt động, phạm vi hoạt động chuyên môn, DMKT được phê duyệt, số giường bệnh thực tế, cơ sở vật chất, nguồn nhân lực sử dụng, tần suất sử dụng) | Để thực hiện KCB và các dịch vụ kỹ thuật được SYT phê duyệt
74 | Máy laser chùm chiếu, BTL-4110 Premium- BTL/Vương Quốc Anh | Máy | Không có định mức | 1 | 0 | 1 | Xin mua mới | Định mức theo Điều 4 Thông tư 08/TT-BYT ngày 31/5/2019 (Quy mô hoạt động, phạm vi hoạt động chuyên môn, DMKT được phê duyệt, số giường bệnh thực tế, cơ sở vật chất, nguồn nhân lực sử dụng, tần suất sử dụng) | Để thực hiện KCB và các dịch vụ kỹ thuật được SYT phê duyệt
75 | Máy Massage khô bằng sóng nước trị liệu các loại. | Chiếc | Không có định mức | 5 | 2 | 5 | Xin mua mới | Định mức theo Điều 4 Thông tư 08/TT-BYT ngày 31/5/2019 (Quy mô hoạt động, phạm vi hoạt động chuyên môn, DMKT được phê duyệt, số giường bệnh thực tế, cơ sở vật chất, nguồn nhân lực sử dụng, tần suất sử dụng) | Để thực hiện KCB và các dịch vụ kỹ thuật được SYT phê duyệt
76 | Máy rửa dạ dày 7D | Máy | Không có định mức | 1 | 1 | 1 | Xin mua mới 01 máy do 03 năm tiếp theo BV tăng thêm 01 phòng HSCC | Định mức theo Điều 4 Thông tư 08/TT-BYT ngày 31/5/2019 (Quy mô hoạt động, phạm vi hoạt động chuyên môn, DMKT được phê duyệt, số giường bệnh thực tế, cơ sở vật chất, nguồn nhân lực sử dụng, tần suất sử dụng) | Để thực hiện KCB và các dịch vụ kỹ thuật được SYT phê duyệt
77 | Máy tán thuốc đông y | Máy | Không có định mức | 1 | 0 | 1 | Máy mua mới | Định mức theo Điều 4 Thông tư 08/TT-BYT ngày 31/5/2019 (Quy mô hoạt động, phạm vi hoạt động chuyên môn, DMKT được phê duyệt, số giường bệnh thực tế, cơ sở vật chất, nguồn nhân lực sử dụng, tần suất sử dụng) | Để thực hiện KCB và các dịch vụ kỹ thuật được SYT phê duyệt
78 | Máy tập cưỡng bức cho khớp hông | Chiếc | Không có định mức | 2 | 0 | 2 | Xin mua mới | Định mức theo Điều 4 Thông tư 08/TT-BYT ngày 31/5/2019 (Quy mô hoạt động, phạm vi hoạt động chuyên môn, DMKT được phê duyệt, số giường bệnh thực tế, cơ sở vật chất, nguồn nhân lực sử dụng, tần suất sử dụng) | Để thực hiện KCB và các dịch vụ kỹ thuật được SYT phê duyệt
79 | Máy tập thụ động CPM vận động cho kết hợp chi trên và chi dưới toàn thân.KINEVIA DUO- KINETEC-Pháp | Máy | Không có định mức | 1 | 0 | 1 | Xin mua mới | Định mức theo Điều 4 Thông tư 08/TT-BYT ngày 31/5/2019 (Quy mô hoạt động, phạm vi hoạt động chuyên môn, DMKT được phê duyệt, số giường bệnh thực tế, cơ sở vật chất, nguồn nhân lực sử dụng, tần suất sử dụng) | Để thực hiện KCB và các dịch vụ kỹ thuật được SYT phê duyệt
80 | Máy tập thụ động CPM vận động cho khớp cổ tay | Chiếc | Không có định mức | 2 | 0 | 2 | Xin mua mới | Định mức theo Điều 4 Thông tư 08/TT-BYT ngày 31/5/2019 (Quy mô hoạt động, phạm vi hoạt động chuyên môn, DMKT được phê duyệt, số giường bệnh thực tế, cơ sở vật chất, nguồn nhân lực sử dụng, tần suất sử dụng) | Để thực hiện KCB và các dịch vụ kỹ thuật được SYT phê duyệt
81 | Máy tập thụ động CPM vận động cho khớp gối | Chiếc | Không có định mức | 2 | 0 | 2 | Xin mua mới | Định mức theo Điều 4 Thông tư 08/TT-BYT ngày 31/5/2019 (Quy mô hoạt động, phạm vi hoạt động chuyên môn, DMKT được phê duyệt, số giường bệnh thực tế, cơ sở vật chất, nguồn nhân lực sử dụng, tần suất sử dụng) | Để thực hiện KCB và các dịch vụ kỹ thuật được SYT phê duyệt
82 | Máy tập thụ động CPM vận động cho khớp mắt cá và cổ chân | Chiếc | Không có định mức | 2 | 0 | 2 | Xin mua mới | Định mức theo Điều 4 Thông tư 08/TT-BYT ngày 31/5/2019 (Quy mô hoạt động, phạm vi hoạt động chuyên môn, DMKT được phê duyệt, số giường bệnh thực tế, cơ sở vật chất, nguồn nhân lực sử dụng, tần suất sử dụng) | Để thực hiện KCB và các dịch vụ kỹ thuật được SYT phê duyệt
83 | Máy tập thụ động CPM vân động cho khớp vai | Chiếc | Không có định mức | 1 | 0 | 1 | Xin mua mới | Định mức theo Điều 4 Thông tư 08/TT-BYT ngày 31/5/2019 (Quy mô hoạt động, phạm vi hoạt động chuyên môn, DMKT được phê duyệt, số giường bệnh thực tế, cơ sở vật chất, nguồn nhân lực sử dụng, tần suất sử dụng) | Để thực hiện KCB và các dịch vụ kỹ thuật được SYT phê duyệt
84 | Máy thái thuốc đông y | Máy | Không có định mức | 2 | 0 | 2 | Xin mua mới | Định mức theo Điều 4 Thông tư 08/TT-BYT ngày 31/5/2019 (Quy mô hoạt động, phạm vi hoạt động chuyên môn, DMKT được phê duyệt, số giường bệnh thực tế, cơ sở vật chất, nguồn nhân lực sử dụng, tần suất sử dụng) | Để thực hiện KCB và các dịch vụ kỹ thuật được SYT phê duyệt
85 | Nghiệm pháp gắng sức hô hấp tim mạch hay là trắc nghiệm gắng sức hô hấp – tim mạch cung cấp một đánh giá toàn diện về đáp ứng của cơ thể khi gắng sức vận động, bao gồm hệ tim mạch, hệ hô hấp, hệ thần kinh cơ. | Hệ thống | Không có định mức | 1 | 0 | 1 | Xin mua mới | Định mức theo Điều 4 Thông tư 08/TT-BYT ngày 31/5/2019 (Quy mô hoạt động, phạm vi hoạt động chuyên môn, DMKT được phê duyệt, số giường bệnh thực tế, cơ sở vật chất, nguồn nhân lực sử dụng, tần suất sử dụng) | Để thực hiện KCB và các dịch vụ kỹ thuật được SYT phê duyệt
86 | Robot tập phục hồi chức năng có kích thích cơ dành cho trẻ em | Hệ thống | Không có định mức | 1 | 0 | 1 | Máy mua mới | Định mức theo Điều 4 Thông tư 08/TT-BYT ngày 31/5/2019 (Quy mô hoạt động, phạm vi hoạt động chuyên môn, DMKT được phê duyệt, số giường bệnh thực tế, cơ sở vật chất, nguồn nhân lực sử dụng, tần suất sử dụng) | Để thực hiện KCB và các dịch vụ kỹ thuật được SYT phê duyệt
87 | Bàn đẻ | Chiếc | Không có định mức | 1 | 0 | 1 | Máy mua mới | Định mức theo Điều 4 Thông tư 08/TT-BYT ngày 31/5/2019 (Quy mô hoạt động, phạm vi hoạt động chuyên môn, DMKT được phê duyệt, số giường bệnh thực tế, cơ sở vật chất, nguồn nhân lực sử dụng, tần suất sử dụng) | Để thực hiện KCB và các dịch vụ kỹ thuật được SYT phê duyệt
88 | Bàn khám phụ khoa | Chiếc | Không có định mức | 1 |  | 1 |  | Định mức theo Điều 4 Thông tư 08/TT-BYT ngày 31/5/2019 (Quy mô hoạt động, phạm vi hoạt động chuyên môn, DMKT được phê duyệt, số giường bệnh thực tế, cơ sở vật chất, nguồn nhân lực sử dụng, tần suất sử dụng) | Để thực hiện KCB và các dịch vụ kỹ thuật được SYT phê duyệt
Note on E907: Tác giả: